## KVS
Verzió: | KONTROLL_HUNKALK_V11
A fájl neve: | Z:\AutoCAD_rajzok\2020\29-05-2020 Füzesgyarmat Bölcsőde\Költségvetés\Bölcsőde épületgépészet1,2.hkv
A munka neve: | Bölcsőde-Füzesgyarmat
Készítette:
Készítés ideje: | 2020-08-11 13:37
Fejezet szöveg / Tételsorszám | Tételszámok | Tételszövegek | Mennyiség | Mértékegység |  | Egységárak | Anyagár | Munkadíj | Gépköltség
Gáz szerelés
1 | 81-614-003-022-21-31102 | Vékonyfalú installációs vörösrézcső préskötéssel gázvezetéknek szerelve, szakaszos nyomáspróbával, szabadon szerelve, csőidomokkal és csőbilincsekkel együtt, SUPERSAN típusú, félkemény kivitelben átm. 22x1,0 mm (5 m-es szálban) | 5 | m | A.: | 0 | 0
[5 empty] | D.: | 0 |  | 0
[5 empty] | G.: | 0 |  |  | 0
2 | 81-614-004-029-21-31103 | Vékonyfalú installációs vörösrézcső préskötéssel gázvezetéknek szerelve, szakaszos nyomáspróbával, szabadon szerelve, csőidomokkal és csőbilincsekkel együtt, SUPERSAN típusú, kemény kivitelben átm. 28x1,5 mm (5 m-es szálban) | 16 | m | A.: | 0 | 0
[5 empty] | D.: | 0 |  | 0
[5 empty] | G.: | 0 |  |  | 0
3 | 81-614-005-036-21-31103 | Vékonyfalú installációs vörösrézcső préskötéssel gázvezetéknek szerelve, szakaszos nyomáspróbával, szabadon szerelve, csőidomokkal és csőbilincsekkel együtt, SUPERSAN típusú, kemény kivitelben átm. 35x1,5 mm (5 m-es szálban) | 35 | m | A.: | 0 | 0
[5 empty] | D.: | 0 |  | 0
[5 empty] | G.: | 0 |  |  | 0
4 | 81-614-225-075-61-62431 | Átmenő darab vörösöntvényből, egyik oldalon préskötéses oldhatatlan kötéssel, másik oldalon menetes csatlakozással, gázvezetékbe szerelve, VIEGA-Profipress G 2611 típusú, külső menetes kivitelben átm. 35-1 1/4" 346317 | 1 | db | A.: | 0 | 0
[5 empty] | D.: | 0 |  | 0
[5 empty] | G.: | 0 |  |  | 0
5 | 82-121-202-002-34-37123 | Golyóscsap, teljes átömlésű, sárgarézből, nikkelezett kivitelben, felszerelve, EFFEBI-Venus típusú, gázra - PN 10, 60°C-ig 1022 fogantyúval, egyenes kivitelben, külső-belső menetes 1/2" | 2 | db | A.: | 0 | 0
[5 empty] | D.: | 0 |  | 0
[5 empty] | G.: | 0 |  |  | 0
6 | 82-121-203-003-34-37123 | Golyóscsap, teljes átömlésű, sárgarézből, nikkelezett kivitelben, felszerelve, EFFEBI-Venus típusú, gázra - PN 10, 60°C-ig 1022 fogantyúval, egyenes kivitelben, külső-belső menetes 3/4" | 1 | db | A.: | 0 | 0
[5 empty] | D.: | 0 |  | 0
[5 empty] | G.: | 0 |  |  | 0
7 | K-00-001340 | Gázmágnesszelep menetes kivitelben felszerelve, HONEYWELL VE típusú VE4015A 1/2" | 2 | db | A.: | 0 | 0
[5 empty] | D.: | 0 |  | 0
[5 empty] | G.: | 0 |  |  | 0
8 | M-54-406-004-001-02-10201 | Gázszűrő felszerelése, menetes kivitelben HONEYWELL gyártmányú, 1/2" | 2 | db | A.: | 0 | 0
[5 empty] | D.: | 0 |  | 0
[5 empty] | G.: | 0 |  |  | 0
9 | M-82-252-322-006-49-45221 | Gázvezetéki flexicső, gázüzemű berendezési tárgyak bekötéséhez, rozsdamentes védőbevonattal, sárgaréz krómozott csatlakozó idomokkal, felszerelve, SICURFLEX típusú, átm. 13 mm, belső menetes - belső menetes csatlakozással, 1/2" - 1/2" 40 cm hosszúsággal | 2 | db | A.: | 0 | 0
[5 empty] | D.: | 0 |  | 0
[5 empty] | G.: | 0 |  |  | 0
10 | M-82-252-323-006-49-45223 | Gázvezetéki flexicső, gázüzemű berendezési tárgyak bekötéséhez, rozsdamentes védőbevonattal, sárgaréz krómozott csatlakozó idomokkal, felszerelve, SICURFLEX típusú, átm. 13 mm, belső menetes - belső menetes csatlakozással, 3/4" - 3/4" 40 cm hosszúsággal | 1 | db | A.: | 0 | 0
[5 empty] | D.: | 0 |  | 0
[5 empty] | G.: | 0 |  |  | 0
11 | M-82-811-411-011-13-11211 | Gázzsámoly, acéllemez burkolattal, thermoelektromos égésbiztosítású gázégővel, szabványos kötésanyaggal, beállítva és felszerelve, GASZTROMETAL gyártmányú, lábon álló kivitelben GZS14 típ. 14,5 kW | 1 | db | A.: | 0 | 0
[5 empty] | D.: | 0 |  | 0
[5 empty] | G.: | 0 |  |  | 0
12 | M-82-311-111-001-22-10101 | Meglévő gáztűzhely elhelyezése és bekötése városi vagy földgázra, szabványos kötésanyaggal, elektromos bekötés nélkül, | 1 | db | A.: | 0 | 0
[5 empty] | D.: | 0 |  | 0
[5 empty] | G.: | 0 |  |  | 0
13 | M-83-228-001-001-51-10291 | Háztartási konyhai elszívó ernyő beépített ventilátorral, 3 fordulatú motorral, zsírfogóval, világítással, felszerelve, ZANUSSI ZHT típusú, ZHT-530 W | 2 | db | A.: | 0 | 0
[5 empty] | D.: | 0 |  | 0
[5 empty] | G.: | 0 |  |  | 0
14 | M-82-332-613-055-27-31307 | Fali, kondenzációs gázkazán, rozsdamentes acél égéstérrel, hőcserélővel, NTC érzékelős hőmérséklet szabályozással, réz hidraulikus szerelvénycsoporttal, motoros váltószeleppel, keringtető szivattyúval, időjárásfüggő szabályozással, felszerelve és bekötve, (fürdőkád fölé is szerelhető), (de az elektromos bekötés nélkül), hatásfok minősítés: **** (CE 0051), "Kék angyal" minősítés, 109,8% hatásfok, BAXI LUNA DUO-TEC MP típusú, MP 1.60 j. 15,5- 55,0 kW telj. | 1 | db | A.: | 0 | 0
[5 empty] | D.: | 0 |  | 0
[5 empty] | G.: | 0 |  |  | 0
15 | 86-607-022-080-21-11321 | Ötvözött alumínium kéményelemek, zárt égésterű kazánok égéstermék elvezetésére, tokos, gumigyűrűs kötésekkel, meglévő vagy új építésű téglakéményekbe szerelve, (szerelőkőműves munkák külön tételben történő költségelésével), TRICOX forgalmazású, mérőpont idom, PPs/alu átm. 80/125 mm PAMP60C | 1 | db | A.: | 0 | 0
[5 empty] | D.: | 0 |  | 0
[5 empty] | G.: | 0 |  |  | 0
16 | 86-607-022-080-21-11311 | Ötvözött alumínium kéményelemek, zárt égésterű kazánok égéstermék elvezetésére, tokos, gumigyűrűs kötésekkel, meglévő vagy új építésű téglakéményekbe szerelve, (szerelőkőműves munkák külön tételben történő költségelésével), TRICOX forgalmazású, ellenőrző egyenes idom, PPs/alu átm. 80/125 mm PAEE60C | 1 | db | A.: | 0 | 0
[5 empty] | D.: | 0 |  | 0
[5 empty] | G.: | 0 |  |  | 0
17 | 86-601-022-083-21-11302 | Ötvözött alumínium kéményelemek, zárt égésterű kazánok égéstermék elvezetésére, tokos, gumigyűrűs kötésekkel, meglévő vagy új építésű téglakéményekbe szerelve, (szerelőkőműves munkák külön tételben történő költségelésével), TRICOX forgalmazású, egyenes csőelem, átm. 80/125 mm, PPs/alu 1000 mm hosszú PACS607C | 2 | db | A.: | 0 | 0
[5 empty] | D.: | 0 |  | 0
[5 empty] | G.: | 0 |  |  | 0
18 | M-86-601-022-083-21-11303 | Ötvözött alumínium kéményelemek, zárt égésterű kazánok égéstermék elvezetésére, tokos, gumigyűrűs kötésekkel, meglévő vagy új építésű téglakéményekbe szerelve, (szerelőkőműves munkák külön tételben történő költségelésével), TRICOX forgalmazású, tetőátvezető hosszabító egyenes csőelem, átm. 80/125 mm, PPs/alu 1000 mm hosszú PATH607C | 1 | db | A.: | 0 | 0
[5 empty] | D.: | 0 |  | 0
[5 empty] | G.: | 0 |  |  | 0
19 | 86-616-022-080-21-11326 | Ötvözött alumínium kéményelemek, zárt égésterű kazánok égéstermék elvezetésére, tokos, gumigyűrűs kötésekkel, meglévő vagy új építésű téglakéményekbe szerelve, (szerelőkőműves munkák külön tételben történő költségelésével), TRICOX forgalmazású, tetőátvezető idom, fekete, PPs/alu átm. 80/125 mm PATÁ60 | 1 | db | A.: | 0 | 0
[5 empty] | D.: | 0 |  | 0
[5 empty] | G.: | 0 |  |  | 0
20 | 86-618-014-125-21-11223 | Ötvözött alumínium kéményelemek, zárt égésterű kazánok égéstermék elvezetésére, tokos, gumigyűrűs kötésekkel, meglévő vagy új építésű téglakéményekbe szerelve, (szerelőkőműves munkák külön tételben történő költségelésével), TRICOX forgalmazású, tetőátvezető borítás ferdetetőhöz átm. 125 mm FT30 | 1 | db | A.: | 0 | 0
[5 empty] | D.: | 0 |  | 0
[5 empty] | G.: | 0 |  |  | 0
21 | 83-111-001-010-01-12002 | Spirálkorcolt könnyű, merev lemezcsővezeték, Al 99,5 fk. minőségű alumínium szalagból, külön tételben kiírt tartószerkezetre szerelve, PANOL SPIKO típusú, borda nélkül, lemezvastagság: 0,50 mm NA 100 | 5 | m | A.: | 0 | 0
[5 empty] | D.: | 0 |  | 0
[5 empty] | G.: | 0 |  |  | 0
22 | M-83-144-102-015-01-11811 | Esősapka, horganyzott acéllemezből, kötésanyaggal, felszerelve, SIG Air Handling Hungary DKD típusú, DKD100 | 2 | db | A.: | 0 | 0
[5 empty] | D.: | 0 |  | 0
[5 empty] | G.: | 0 |  |  | 0
23 | K-00-001341 | Légbeejtő felszerelve, Air-Tronic ATG típusú, ATG-G60 | 2 | db | A.: | 0 | 0
[5 empty] | D.: | 0 |  | 0
[5 empty] | G.: | 0 |  |  | 0
24 | K-00-001342 | Kiszellőző doboz leszerelhető fedéllel gázvezeték részére 150x150 mm | 12 | db | A.: | 0 | 0
[5 empty] | D.: | 0 |  | 0
[5 empty] | G.: | 0 |  |  | 0
25 | K-00-001342 | Rákötés meglévő gázvezetékre Rákötés meglévő gázvezetékre | 1 | klt | A.: | 0 | 0
[5 empty] | D.: | 0 |  | 0
[5 empty] | G.: | 0 |  |  | 0
26 | M-54-700-000-050-02-11020 | Csővezeték utólagos szigetelése Hungikor szalaggal, 55% -os átfedéssel, (gyári szigetelési felár) gázcsőre. DN 40 | 4 | m | A.: | 0 | 0
[5 empty] | D.: | 0 |  | 0
[5 empty] | G.: | 0 |  |  | 0
27 | 33-630-001-025-40-10101 | Áttörés helyreállítással, 0,10 m2/db méretig, tégla válaszfalban | 1 | db | A.: | 0 | 0
[5 empty] | D.: | 0 |  | 0
[5 empty] | G.: | 0 |  |  | 0
28 | 33-630-002-025-40-10101 | Áttörés helyreállítással, 0,10 m2/db méretig, felmenő téglafalban 38 cm vastagságig | 5 | db | A.: | 0 | 0
[5 empty] | D.: | 0 |  | 0
[5 empty] | G.: | 0 |  |  | 0
29 | 33-630-017-025-40-10101 | Áttörés helyreállítással, 0,10 m2/db méretig, vasbeton födémben 25 cm vastagságig | 2 | db | A.: | 0 | 0
[5 empty] | D.: | 0 |  | 0
[5 empty] | G.: | 0 |  |  | 0
30 | 82-999-311-001-00-00000 | Gázszerelési munkák próbái, gázvezetéki rendszer szilárdsági nyomáspróbája | 8 | óra | A.: | 0 | 0
[5 empty] | D.: | 0 |  | 0
[5 empty] | G.: | 0 |  |  | 0
31 | 82-999-311-002-00-00000 | Gázszerelési munkák próbái, gázvezetéki rendszer hatósági szilárdsági nyomáspróbája | 8 | óra | A.: | 0 | 0
[5 empty] | D.: | 0 |  | 0
[5 empty] | G.: | 0 |  |  | 0
32 | 82-999-311-003-00-00000 | Gázszerelési munkák próbái, gázvezetéki rendszer hatósági tömörségi nyomáspróbája | 8 | óra | A.: | 0 | 0
[5 empty] | D.: | 0 |  | 0
[5 empty] | G.: | 0 |  |  | 0
33 | 82-999-321-001-00-00000 | Gázszerelési munkák átadás-átvételi eljárásával kapcsolatos költségek, átadási dokumentáció készítése | 4 | óra | A.: | 0 | 0
[5 empty] | D.: | 0 |  | 0
[5 empty] | G.: | 0 |  |  | 0
34 | 82-999-321-002-00-00000 | Gázszerelési munkák átadás-átvételi eljárásával kapcsolatos költségek, átadási eljárás lefolytatása | 4 | óra | A.: | 0 | 0
[5 empty] | D.: | 0 |  | 0
[5 empty] | G.: | 0 |  |  | 0
35 | 82-999-321-003-00-00000 | Gázszerelési munkák átadás-átvételi eljárásával kapcsolatos költségek, kezelési utasítás készítése | 4 | óra | A.: | 0 | 0
[5 empty] | D.: | 0 |  | 0
[5 empty] | G.: | 0 |  |  | 0
36 | 82-999-321-004-00-00000 | Gázszerelési munkák átadás-átvételi eljárásával kapcsolatos költségek, kezelésre vonatkozó kioktatás | 4 | óra | A.: | 0 | 0
[5 empty] | D.: | 0 |  | 0
[5 empty] | G.: | 0 |  |  | 0
37 | 82-999-331-001-00-00000 | Szakvélemények, hatósági engedélyek beszerzésével kapcsolatos költségek, kéményseprő szakvélemény | 1 | db | A.: | 0 | 0
[5 empty] | D.: | 0 |  | 0
[5 empty] | G.: | 0 |  |  | 0
[7 empty] | 0 | 0 | 0
Víz-szennyvíz szerelés
1 | 54-331-004-030-02-31621 | Műanyag nyomócső földárokba szerelve, földmunka költsége nélkül, hegesztett kötésekkel, PIPELIFE gyártmányú, PE víznyomócső, PE 80 anyagú, MSz EN 12201 SDR 11, PN 12,5 bar 25 x 2,3 mm 80VSDR11025EN300K | 30 | m | A.: | 0 | 0
[5 empty] | D.: | 0 |  | 0
[5 empty] | G.: | 0 |  |  | 0
2 | 54-331-006-050-06-31622 | Műanyag nyomócső földárokba szerelve, földmunka költsége nélkül, hegesztett kötésekkel, WAVIN típusú, PE víznyomócső, PE 100 anyagú, ISO 4427, MSz EN 12201 SDR 11 40x 3,7 mm P04011VT | 7 | m | A.: | 0 | 0
[5 empty] | D.: | 0 |  | 0
[5 empty] | G.: | 0 |  |  | 0
3 | 54-336-006-055-06-32383 | Műanyag nyomócsőidom földárokba szerelve, földmunka költsége nélkül, hegesztett kötésekkel, WAVIN típusú, PE-acél összekötőidom, MSZ 7908 horganyzott menetes átm. 40/5/4" SBX0401 | 1 | db | A.: | 0 | 0
[5 empty] | D.: | 0 |  | 0
[5 empty] | G.: | 0 |  |  | 0
4 | 54-336-004-030-02-80180 | Műanyag nyomócső idomai földárokba szerelve, földmunka költsége nélkül, hegesztett kötésekkel, PIPELIFE gyártmányú, PE tokos könyökidom, 90°-os átm. 25 mm TPEW025 | 1 | db | A.: | 0 | 0
[5 empty] | D.: | 0 |  | 0
[5 empty] | G.: | 0 |  |  | 0
5 | 54-336-004-033-02-80320 | Műanyag nyomócső idomai földárokba szerelve, földmunka költsége nélkül, hegesztett kötésekkel, PIPELIFE gyártmányú, PE tokos-menetes horganyzott acél-összekötőidom átm. 25 x 3/4" H TPEMGA25X3/4"H | 3 | db | A.: | 0 | 0
[5 empty] | D.: | 0 |  | 0
[5 empty] | G.: | 0 |  |  | 0
6 | 54-336-004-030-02-80510 | Műanyag nyomócső idomai földárokba szerelve, földmunka költsége nélkül, hegesztett kötésekkel, PIPELIFE gyártmányú, PE tokos T-idom, egál kivitelben átm. 25 mm TPET025 | 1 | db | A.: | 0 | 0
[5 empty] | D.: | 0 |  | 0
[5 empty] | G.: | 0 |  |  | 0
7 | 54-431-003-003-24-15421 | Kerti locsolószelep beépítése, víztelenítő golyóscsappal, önműködő víztelenítéssel, horganyzott acélcsővel, csapszekrénnyel (406 sz.) és beépítési készlettel 3/4"-os | 1 | db | A.: | 0 | 0
[5 empty] | D.: | 0 |  | 0
[5 empty] | G.: | 0 |  |  | 0
8 | M-54-431-003-003-24-15420 | Vízfőcsap beépítése, víztelenítő golyóscsappal, önműködő víztelenítéssel, horganyzott acélcsővel, csapszekrénnyel (406 sz.) és beépítési készlettel 3/4"-os | 2 | db | A.: | 0 | 0
[5 empty] | D.: | 0 |  | 0
[5 empty] | G.: | 0 |  |  | 0
9 | 81-611-002-018-21-31102 | Vékonyfalú installációs vörösrézcső hideg-melegvíz nyomóvezetéki, központi fűtési célokra, kapilláris forrasztásos kötésekkel, szakaszos nyomáspróbával, szabadon szerelve, csőidomokkal és csőbilincsekkel együtt, SUPERSAN típusú, félkemény kivitelben átm. 18x1,0 mm (5 m-es szálban) | 5 | m | A.: | 0 | 0
[5 empty] | D.: | 0 |  | 0
[5 empty] | G.: | 0 |  |  | 0
10 | 81-611-004-029-21-31103 | Vékonyfalú installációs vörösrézcső hideg-melegvíz nyomóvezetéki, központi fűtési célokra, kapilláris forrasztásos kötésekkel, szakaszos nyomáspróbával, szabadon szerelve, csőidomokkal és csőbilincsekkel együtt, SUPERSAN típusú, kemény kivitelben átm. 28x1,5 mm (5 m-es szálban) | 17 | m | A.: | 0 | 0
[5 empty] | D.: | 0 |  | 0
[5 empty] | G.: | 0 |  |  | 0
11 | 81-514-002-016-21-31015 | Alumíniumbetétes ötrétegű, oxigéndiffúziómentes műanyag csővezeték, hideg-, melegvíz nyomóvezetéki, valamint központifűtési célokra, célszerszámmal szerelhető, préskötéses oldhatatlan kötéssel, szakaszos nyomáspróbával, szabadon szerelve, csőidomokkal és tartóbilincsekkel, WAVIN Future K1 típusú, tekercsben szállítva átm. 16 x 2,00 mm FFC16 | 38 | m | A.: | 0 | 0
[5 empty] | D.: | 0 |  | 0
[5 empty] | G.: | 0 |  |  | 0
12 | 81-514-003-020-21-31015 | Alumíniumbetétes ötrétegű, oxigéndiffúziómentes műanyag csővezeték, hideg-, melegvíz nyomóvezetéki, valamint központifűtési célokra, célszerszámmal szerelhető, préskötéses oldhatatlan kötéssel, szakaszos nyomáspróbával, szabadon szerelve, csőidomokkal és tartóbilincsekkel, WAVIN Future K1 típusú, tekercsben szállítva átm. 20 x 2,25 mm FFC20 | 235 | m | A.: | 0 | 0
[5 empty] | D.: | 0 |  | 0
[5 empty] | G.: | 0 |  |  | 0
13 | 81-514-004-025-21-31015 | Alumíniumbetétes ötrétegű, oxigéndiffúziómentes műanyag csővezeték, hideg-, melegvíz nyomóvezetéki, valamint központifűtési célokra, célszerszámmal szerelhető, préskötéses oldhatatlan kötéssel, szakaszos nyomáspróbával, szabadon szerelve, csőidomokkal és tartóbilincsekkel, WAVIN Future K1 típusú, tekercsben szállítva átm. 25 x 2,50 mm FFC25 | 75 | m | A.: | 0 | 0
[5 empty] | D.: | 0 |  | 0
[5 empty] | G.: | 0 |  |  | 0
14 | 81-514-005-032-21-31015 | Alumíniumbetétes ötrétegű, oxigéndiffúziómentes műanyag csővezeték, hideg-, melegvíz nyomóvezetéki, valamint központifűtési célokra, célszerszámmal szerelhető, préskötéses oldhatatlan kötéssel, szakaszos nyomáspróbával, szabadon szerelve, csőidomokkal és tartóbilincsekkel, WAVIN Future K1 típusú, tekercsben szállítva átm. 32 x 3,00 mm FFC32 | 20 | m | A.: | 0 | 0
[5 empty] | D.: | 0 |  | 0
[5 empty] | G.: | 0 |  |  | 0
15 | 81-514-006-040-21-31025 | Alumíniumbetétes ötrétegű, oxigéndiffúziómentes műanyag csővezeték, hideg-, melegvíz nyomóvezetéki, valamint központifűtési célokra, célszerszámmal szerelhető, préskötéses oldhatatlan kötéssel, szakaszos nyomáspróbával, szabadon szerelve, csőidomokkal és tartóbilincsekkel, WAVIN Future K1 típusú, szálban szállítva, (ár kérésre a 0 Ft anyagköltségű tételeknél) átm. 40 x 4,00 mm FFCS40 | 40 | m | A.: | 0 | 0
[5 empty] | D.: | 0 |  | 0
[5 empty] | G.: | 0 |  |  | 0
16 | 48-830-021-018-71-87010 | Épületgépészeti és ipari csővezeték szigetelése szintetikus gumi, szintetikus kaucsuk, polietilén vagy poliuretán anyagú csőhéjjal, teljes felületen ragasztva, KAIFLEX ST típusú, csőhéj, anyaga: szintetikus kaucsuk, szaniter, légtechnikai, klima és hűtési csővezetékre, 6 mm vastag 18 mm átm. csővezetékre | 30 | m | A.: | 0 | 0
[5 empty] | D.: | 0 |  | 0
[5 empty] | G.: | 0 |  |  | 0
17 | 48-830-021-022-71-87010 | Épületgépészeti és ipari csővezeték szigetelése szintetikus gumi, szintetikus kaucsuk, polietilén vagy poliuretán anyagú csőhéjjal, teljes felületen ragasztva, KAIFLEX ST típusú, csőhéj, anyaga: szintetikus kaucsuk, szaniter, légtechnikai, klima és hűtési csővezetékre, 6 mm vastag 22 mm átm. csővezetékre | 80 | m | A.: | 0 | 0
[5 empty] | D.: | 0 |  | 0
[5 empty] | G.: | 0 |  |  | 0
18 | 48-830-021-028-71-87010 | Épületgépészeti és ipari csővezeték szigetelése szintetikus gumi, szintetikus kaucsuk, polietilén vagy poliuretán anyagú csőhéjjal, teljes felületen ragasztva, KAIFLEX ST típusú, csőhéj, anyaga: szintetikus kaucsuk, szaniter, légtechnikai, klima és hűtési csővezetékre, 6 mm vastag 28 mm átm. csővezetékre | 30 | m | A.: | 0 | 0
[5 empty] | D.: | 0 |  | 0
[5 empty] | G.: | 0 |  |  | 0
19 | 48-830-022-042-71-87020 | Épületgépészeti és ipari csővezeték szigetelése szintetikus gumi, szintetikus kaucsuk, polietilén vagy poliuretán anyagú csőhéjjal, teljes felületen ragasztva, KAIFLEX ST típusú, csőhéj, anyaga: szintetikus kaucsuk, szaniter, légtechnikai, klima és hűtési csővezetékre, 9 mm vastag 42 mm átm. csővezetékre | 40 | m | A.: | 0 | 0
[5 empty] | D.: | 0 |  | 0
[5 empty] | G.: | 0 |  |  | 0
20 | 48-830-021-028-71-87020 | Épületgépészeti és ipari csővezeték szigetelése szintetikus gumi, szintetikus kaucsuk, polietilén vagy poliuretán anyagú csőhéjjal, teljes felületen ragasztva, KAIFLEX ST típusú, csőhéj, anyaga: szintetikus kaucsuk, szaniter, légtechnikai, klima és hűtési csővezetékre, 9 mm vastag 28 mm átm. csővezetékre | 2 | m | A.: | 0 | 0
[5 empty] | D.: | 0 |  | 0
[5 empty] | G.: | 0 |  |  | 0
21 | 48-830-021-035-71-87020 | Épületgépészeti és ipari csővezeték szigetelése szintetikus gumi, szintetikus kaucsuk, polietilén vagy poliuretán anyagú csőhéjjal, teljes felületen ragasztva, KAIFLEX ST típusú, csőhéj, anyaga: szintetikus kaucsuk, szaniter, légtechnikai, klima és hűtési csővezetékre, 9 mm vastag 35 mm átm. csővezetékre | 8 | m | A.: | 0 | 0
[5 empty] | D.: | 0 |  | 0
[5 empty] | G.: | 0 |  |  | 0
22 | 48-830-021-018-71-87030 | Épületgépészeti és ipari csővezeték szigetelése szintetikus gumi, szintetikus kaucsuk, polietilén vagy poliuretán anyagú csőhéjjal, teljes felületen ragasztva, KAIFLEX ST típusú, csőhéj, anyaga: szintetikus kaucsuk, szaniter, légtechnikai, klima és hűtési csővezetékre, 13 mm vastag 18 mm átm. csővezetékre | 8 | m | A.: | 0 | 0
[5 empty] | D.: | 0 |  | 0
[5 empty] | G.: | 0 |  |  | 0
23 | 48-830-021-022-71-87030 | Épületgépészeti és ipari csővezeték szigetelése szintetikus gumi, szintetikus kaucsuk, polietilén vagy poliuretán anyagú csőhéjjal, teljes felületen ragasztva, KAIFLEX ST típusú, csőhéj, anyaga: szintetikus kaucsuk, szaniter, légtechnikai, klima és hűtési csővezetékre, 13 mm vastag 22 mm átm. csővezetékre | 155 | m | A.: | 0 | 0
[5 empty] | D.: | 0 |  | 0
[5 empty] | G.: | 0 |  |  | 0
24 | 48-830-021-028-71-87030 | Épületgépészeti és ipari csővezeték szigetelése szintetikus gumi, szintetikus kaucsuk, polietilén vagy poliuretán anyagú csőhéjjal, teljes felületen ragasztva, KAIFLEX ST típusú, csőhéj, anyaga: szintetikus kaucsuk, szaniter, légtechnikai, klima és hűtési csővezetékre, 13 mm vastag 28 mm átm. csővezetékre | 45 | m | A.: | 0 | 0
[5 empty] | D.: | 0 |  | 0
[5 empty] | G.: | 0 |  |  | 0
25 | 48-830-021-035-71-87030 | Épületgépészeti és ipari csővezeték szigetelése szintetikus gumi, szintetikus kaucsuk, polietilén vagy poliuretán anyagú csőhéjjal, teljes felületen ragasztva, KAIFLEX ST típusú, csőhéj, anyaga: szintetikus kaucsuk, szaniter, légtechnikai, klima és hűtési csővezetékre, 13 mm vastag 35 mm átm. csővezetékre | 20 | m | A.: | 0 | 0
[5 empty] | D.: | 0 |  | 0
[5 empty] | G.: | 0 |  |  | 0
26 | 48-830-021-018-71-87040 | Épületgépészeti és ipari csővezeték szigetelése szintetikus gumi, szintetikus kaucsuk, polietilén vagy poliuretán anyagú csőhéjjal, teljes felületen ragasztva, KAIFLEX ST típusú, csőhéj, anyaga: szintetikus kaucsuk, szaniter, légtechnikai, klima és hűtési csővezetékre, 19 mm vastag 18 mm átm. csővezetékre | 5 | m | A.: | 0 | 0
[5 empty] | D.: | 0 |  | 0
[5 empty] | G.: | 0 |  |  | 0
27 | 48-830-021-035-71-87040 | Épületgépészeti és ipari csővezeték szigetelése szintetikus gumi, szintetikus kaucsuk, polietilén vagy poliuretán anyagú csőhéjjal, teljes felületen ragasztva, KAIFLEX ST típusú, csőhéj, anyaga: szintetikus kaucsuk, szaniter, légtechnikai, klima és hűtési csővezetékre, 19 mm vastag 35 mm átm. csővezetékre | 7 | m | A.: | 0 | 0
[5 empty] | D.: | 0 |  | 0
[5 empty] | G.: | 0 |  |  | 0
28 | M-81-131-102-020-01-01011 | Műanyag nyomócsővezeték, ragasztott kötésekkel, szakaszos nyomáspróbával. Anyaga: PVC, MSZ 8000-5: 1982 PIPELIFE típusú, szabadon vagy horonyba szerelve, tartószerkezettel, műanyag idomokkal átm. 20 x 1,5 mm NY020/6M16B | 35 | m | A.: | 0 | 0
[5 empty] | D.: | 0 |  | 0
[5 empty] | G.: | 0 |  |  | 0
29 | 81-231-104-032-01-91011 | Tokos lefolyóvezeték műanyagból, gumigyűrűs kötésekkel, szakaszos tömörségi próbával. Anyaga: PVC, MSZ 8000-4: 1981 Nyomásfokozat: P1, PIPELIFE típusú, szabadon, horonyba vagy padlócsatornába szerelve, tartószerkezetekkel, műanyag csőidomokkal átm. 32 x 1,8 mm KAEM032/1M | 6 | m | A.: | 0 | 0
[5 empty] | D.: | 0 |  | 0
[5 empty] | G.: | 0 |  |  | 0
30 | 81-231-105-040-01-91011 | Tokos lefolyóvezeték műanyagból, gumigyűrűs kötésekkel, szakaszos tömörségi próbával. Anyaga: PVC, MSZ 8000-4: 1981 Nyomásfokozat: P1, PIPELIFE típusú, szabadon, horonyba vagy padlócsatornába szerelve, tartószerkezetekkel, műanyag csőidomokkal átm. 40 x 1,8 mm KAEM040/1M | 2 | m | A.: | 0 | 0
[5 empty] | D.: | 0 |  | 0
[5 empty] | G.: | 0 |  |  | 0
31 | 81-231-106-050-01-91011 | Tokos lefolyóvezeték műanyagból, gumigyűrűs kötésekkel, szakaszos tömörségi próbával. Anyaga: PVC, MSZ 8000-4: 1981 Nyomásfokozat: P1, PIPELIFE típusú, szabadon, horonyba vagy padlócsatornába szerelve, tartószerkezetekkel, műanyag csőidomokkal átm. 50 x 1,8 mm KAEM050/1M | 60 | m | A.: | 0 | 0
[5 empty] | D.: | 0 |  | 0
[5 empty] | G.: | 0 |  |  | 0
32 | 81-231-107-063-01-91011 | Tokos lefolyóvezeték műanyagból, gumigyűrűs kötésekkel, szakaszos tömörségi próbával. Anyaga: PVC, MSZ 8000-4: 1981 Nyomásfokozat: P1, PIPELIFE típusú, szabadon, horonyba vagy padlócsatornába szerelve, tartószerkezetekkel, műanyag csőidomokkal átm. 63 x 1,9 mm KAEM063/1M | 10 | m | A.: | 0 | 0
[5 empty] | D.: | 0 |  | 0
[5 empty] | G.: | 0 |  |  | 0
33 | 81-241-110-110-01-92011 | Tokos lefolyóvezeték műanyagból, gumigyűrűs kötésekkel, szakaszos tömörségi próbával, szabadon szerelve, csőidomokkal és csőtartókkal együtt. Anyaga: PVC-KG PIPELIFE típusú, átm. 110 x 3,2 mm KGEM110/1M-S | 50 | m | A.: | 0 | 0
[5 empty] | D.: | 0 |  | 0
[5 empty] | G.: | 0 |  |  | 0
34 | 81-241-111-125-01-92011 | Tokos lefolyóvezeték műanyagból, gumigyűrűs kötésekkel, szakaszos tömörségi próbával, szabadon szerelve, csőidomokkal és csőtartókkal együtt. Anyaga: PVC-KG PIPELIFE típusú, átm. 125 x 3,2 mm KGEM125/1M-S | 12 | m | A.: | 0 | 0
[5 empty] | D.: | 0 |  | 0
[5 empty] | G.: | 0 |  |  | 0
35 | 81-241-112-160-01-92011 | Tokos lefolyóvezeték műanyagból, gumigyűrűs kötésekkel, szakaszos tömörségi próbával, szabadon szerelve, csőidomokkal és csőtartókkal együtt. Anyaga: PVC-KG PIPELIFE típusú, átm. 160 x 4,0 mm KGEM160/1M-S | 34 | m | A.: | 0 | 0
[5 empty] | D.: | 0 |  | 0
[5 empty] | G.: | 0 |  |  | 0
36 | 82-281-861-032-41-00158 | Klímaszifon, kondenzvíz és cseppgyűjtéshez, DN 32 függőleges kimenettel, kiszáradás esetén is bűzzáró szifonkazettával, átm. 20 - 32 mm-es csővel vagy tömlővel, 9 liter/perc lefolyóteljesítménn., falba süllyesztve beépítve, HL 138 jelű, DN 32 függőleges kimenettel | 9 | db | A.: | 0 | 0
[5 empty] | D.: | 0 |  | 0
[5 empty] | G.: | 0 |  |  | 0
37 | M-82-281-851-032-41-00452 | Légbeszívó szelep műanyagból (PP), hőszigetelő burkolattal, beépítési magasság 97 mm, teljesítmény 5,5 l/s, réselt légbeszívóval felszerelve, HL905+905.1 jelű, PP DN50/75 HL905 | 3 | db | A.: | 0 | 0
[5 empty] | D.: | 0 |  | 0
[5 empty] | G.: | 0 |  |  | 0
38 | M-82-282-307-040-41-00560 | Csőtisztító elem felszerelve, HL98 jelű, PE DN110 HL98 | 5 | db | A.: | 0 | 0
[5 empty] | D.: | 0 |  | 0
[5 empty] | G.: | 0 |  |  | 0
39 | 82-282-332-050-41-00607 | Padlólefolyó műanyagból (PE), függőleges elhúzással, szigetelő karimával, "Primus" kiszáradás-védett bűzzárral, 123x123 mm-es műanyag rácstartóval, 115x115 mm-es nemesacél ráccsal, felszerelve, HL310NPr jelű, PE DN 50/75/110 HL310NPr | 12 | db | A.: | 0 | 0
[5 empty] | D.: | 0 |  | 0
[5 empty] | G.: | 0 |  |  | 0
40 | 82-281-126-040-41-00309 | Mosógép-szifon falba süllyesztve DN 40/50, HL19. C tömlőcsatlakozóval, beépítő házzal, egybeépített nyomócső-csonkkal, HL42B vakdugóval, 110x180 nemesacél fedéllel, műanyagból (PE), felszerelve, HL405 jelű, ÖNORM B 2511, DIN 19541 szerint PE DN40/50 HL405 | 1 | db | A.: | 0 | 0
[5 empty] | D.: | 0 |  | 0
[5 empty] | G.: | 0 |  |  | 0
41 | 82-121-205-005-42-38101 | Vízszűrő, menetes kivitelben, felszerelve, FF06 típusú, öblíthető 1 1/4" FF06-11/4AA | 1 | db | A.: | 0 | 0
[5 empty] | D.: | 0 |  | 0
[5 empty] | G.: | 0 |  |  | 0
42 | 82-121-222-002-21-62731 | Cirkulációs szelep HMV rendszerbe beépítve, DANFOSS MTCV típusú, DN 15-1/2" 40-60°C 003Z0515 | 4 | db | A.: | 0 | 0
[5 empty] | D.: | 0 |  | 0
[5 empty] | G.: | 0 |  |  | 0
43 | 82-261-124-014-11-11211 | Termosztatikus keverőszelep, vízvezetéki berendezési tárgyak szerelvényeihez, 30-70°C melegvíz előállításához, felszerelve THMIX típ. 1" | 1 | db | A.: | 0 | 0
[5 empty] | D.: | 0 |  | 0
[5 empty] | G.: | 0 |  |  | 0
44 | 82-252-202-001-24-12631 | Kifolyószelep, sárgarézből, krómozott kivitelben, tömlővéggel, felszerelve, MOFÉM típusú, 1/2" 162-0001-00 | 1 | db | A.: | 0 | 0
[5 empty] | D.: | 0 |  | 0
[5 empty] | G.: | 0 |  |  | 0
45 | 82-121-202-002-34-37114 | Golyóscsap, teljes átömlésű, sárgarézből, nikkelezett kivitelben, felszerelve, EFFEBI-Aster típusú, PN 40, 100°C-ig, 0821 fogantyúval, egyenes kivitelben, belső-belső menetes 1/2" | 4 | db | A.: | 0 | 0
[5 empty] | D.: | 0 |  | 0
[5 empty] | G.: | 0 |  |  | 0
46 | 82-121-204-004-34-37114 | Golyóscsap, teljes átömlésű, sárgarézből, nikkelezett kivitelben, felszerelve, EFFEBI-Aster típusú, PN 40, 100°C-ig, 0821 fogantyúval, egyenes kivitelben, belső-belső menetes 1" | 5 | db | A.: | 0 | 0
[5 empty] | D.: | 0 |  | 0
[5 empty] | G.: | 0 |  |  | 0
47 | 82-121-205-005-34-37112 | Golyóscsap, teljes átömlésű, sárgarézből, nikkelezett kivitelben, felszerelve, EFFEBI-Aster típusú, PN 40, 100°C-ig, 0801 kézikarral, egyenes kivitelben, belső-belső menetes 1 1/4" | 1 | db | A.: | 0 | 0
[5 empty] | D.: | 0 |  | 0
[5 empty] | G.: | 0 |  |  | 0
48 | 82-121-202-002-42-34111 | Visszacsapószelep 306 sz., felszerelve 1/2" 306004 | 2 | db | A.: | 0 | 0
[5 empty] | D.: | 0 |  | 0
[5 empty] | G.: | 0 |  |  | 0
49 | 82-121-204-004-42-34111 | Visszacsapószelep 306 sz., felszerelve 1" 306006 | 3 | db | A.: | 0 | 0
[5 empty] | D.: | 0 |  | 0
[5 empty] | G.: | 0 |  |  | 0
50 | M-82-121-203-003-42-34111 | Vízfék felszerelve HONEYWELL gyártmányú 3/4" KB191 | 1 | db | A.: | 0 | 0
[5 empty] | D.: | 0 |  | 0
[5 empty] | G.: | 0 |  |  | 0
51 | 82-121-102-002-42-35121 | Légtelenítő szelep sárgarézből, felszerelve, Flexvent típusú, elzárható kivitelben 1/2" 27740 | 1 | db | A.: | 0 | 0
[5 empty] | D.: | 0 |  | 0
[5 empty] | G.: | 0 |  |  | 0
52 | M-82-121-102-002-42-35121 | Légbeszívó felszerelve, HAWLE típusú, | 1 | db | A.: | 0 | 0
[5 empty] | D.: | 0 |  | 0
[5 empty] | G.: | 0 |  |  | 0
53 | 82-121-203-034-42-36144 | HMV biztonsági szelep sárgarézből, felszerelve 3/4" 6,0 bar 27110 | 1 | db | A.: | 0 | 0
[5 empty] | D.: | 0 |  | 0
[5 empty] | G.: | 0 |  |  | 0
54 | 82-121-224-004-33-61121 | Strangszabályozósze., mindkét végén belső menettel, felszerelve, TOUR & ANDERSSON "STAD" típusú, PN 20 1" | 1 | db | A.: | 0 | 0
[5 empty] | D.: | 0 |  | 0
[5 empty] | G.: | 0 |  |  | 0
55 | 82-121-103-003-31-37131 | Kazántöltő és ürítő gömbcsap, sárgarézből, felszerelve, AHA-MOFÉM típusú, 3/4" | 1 | db | A.: | 0 | 0
[5 empty] | D.: | 0 |  | 0
[5 empty] | G.: | 0 |  |  | 0
56 | 82-461-102-025-77-11103 | Változó nyomású zárt tágulási tartály a DIN 1988 alá nem tartozó ivóvízrendszerek, valamint tűzivíz-, iparivíz- és padlófűtési rendszerek részére, korrózióvédelemmel ellátva, átöblítő és elzáró szerelvények nélkül, 60 litertől cserélhető zsákmembránnal, 4,0 bar légoldali előfeszítéssel, kék színben, felszerelve, REFLEX "DE" típusú, 10 bar/70°C DE 25 j. 25 literes RX 7304000 | 1 | db | A.: | 0 | 0
[5 empty] | D.: | 0 |  | 0
[5 empty] | G.: | 0 |  |  | 0
57 | 82-121-203-003-77-11121 | Gyorscsatlakozó szelep avatatlan elzárás elleni biztosítással, ürítő csonkkal, 10 bar/120°C, felszerelve, REFLEX "SU" típusú, SU 3/4" x 3/4" RX 7613000 | 1 | db | A.: | 0 | 0
[5 empty] | D.: | 0 |  | 0
[5 empty] | G.: | 0 |  |  | 0
58 | 82-552-111-010-81-81202 | Feszmérő alumínium házban, fém burkolattal, a maximális üzemnyomást jelző mutatóval, 1/2"-os alsó csatlakozással, felszerelve, 0-25 bar mérési határok között DN 100 | 1 | db | A.: | 0 | 0
[5 empty] | D.: | 0 |  | 0
[5 empty] | G.: | 0 |  |  | 0
59 | 82-712-102-002-01-42143 | Nedvestengelyű használati melegvíz szivattyú, menetes kivitelben, hollandis kötéskészlettel szerelve, (de a külön tételben kiírt csavarzat anyagára nélkül), elektromotorral összeépítve, fűtési csővezetékbe beépítve, GRUNDFOS UP-Comfort típusú, bronz házzal, 1x230 V tápfeszültségre UP 15-14BA 1/2" 96433884 | 2 | db | A.: | 0 | 0
[5 empty] | D.: | 0 |  | 0
[5 empty] | G.: | 0 |  |  | 0
60 | M-82-211-911-112-01-11101 | Szaniter kerámia gyermek mosdó, hideg-melegvízre, műanyag faliékekkel, csavarokkal, 1 db MOFÉM leeresztőszelep nélküli csapteleppel 2 db falikoronggal, 2 db MOFÉM sarokszeleppel, nyomó összekötőcsővel, 1 db MOFÉM leeresztőszelepes bűzelzáróval, felszerelve, V&B ALFÖLDI-Bázis típusú, bűzelzáró takaróelem és mosdóláb nélkül, MOFÉM JUNIOR ECO 150-0021-00 sz. egykaros mosdócsapteleppel 56x46 cm fehér 416301 | 1 | db | A.: | 0 | 0
[5 empty] | D.: | 0 |  | 0
[5 empty] | G.: | 0 |  |  | 0
61 | K-00-001358 | Gyermek sormosdó GEBERIT gyártmányú 3Bambini Plus | 4 | db | A.: | 0 | 0
[5 empty] | D.: | 0 |  | 0
[5 empty] | G.: | 0 |  |  | 0
62 | 82-251-112-002-24-11501 | Mosdócsaptelep, sárgarézből, krómozott kivitelben, keramikus vezérlőegységgel, flexibilis bekötőcsövekkel, felszerelve, MOFÉM JUNIOR ECO típusú, fém leeresztő szeleppel 150-0018-00 | 12 | db | A.: | 0 | 0
[5 empty] | D.: | 0 |  | 0
[5 empty] | G.: | 0 |  |  | 0
63 | 82-252-212-001-24-12701 | Sarokszelep, sárgarézből, krómozott kivitelben, felszerelve, MOFÉM típusú, 1/2" x 1/2" 163-0002-00 | 24 | db | A.: | 0 | 0
[5 empty] | D.: | 0 |  | 0
[5 empty] | G.: | 0 |  |  | 0
64 | 82-281-081-050-41-00101 | Csőszifon műanyagból (PP), visszacsapószelepes mosógép csatlakozóval, függőlegesen állítható összekötőcsővel, gömbcsuklós kimeneti csatlakozóval, 1 1/2"-os menetes csatlakozással, felszerelve, HL100 jelű, ÖNORM B 2511, EN 411 szerint PP DN50 HL100/50 | 12 | db | A.: | 0 | 0
[5 empty] | D.: | 0 |  | 0
[5 empty] | G.: | 0 |  |  | 0
65 | 82-211-911-114-01-11104 | Szaniter kerámia mosdó, hideg-melegvízre, műanyag faliékekkel, csavarokkal, 1 db MOFÉM leeresztőszelep nélküli csapteleppel 2 db falikoronggal, 2 db MOFÉM sarokszeleppel, nyomó összekötőcsővel, 1 db MOFÉM leeresztőszelepes bűzelzáróval, felszerelve, V&B ALFÖLDI-Bázis típusú, bűzelzáró takaróelem és mosdóláb nélkül, MOFÉM JUNIOR ECO 150-0021-00 sz. egykaros mosdócsapteleppel 60x44 cm fehér 419671 | 11 | db | A.: | 0 | 0
[5 empty] | D.: | 0 |  | 0
[5 empty] | G.: | 0 |  |  | 0
66 | M-82-213-912-121-01-11312 | Szaniter kerámia gyermek WC csésze, padlóra szerelhető kivitelben a szükséges szerelési tartozékokkal, továbbá 1 db műanyag öblítőtartállyal, 1 db falikoronggal, 1 db MOFÉM sarokszeleppel, 1 db FIL-NOX flexibilis vízbekötőcsővel, 1 db WC ülőkével, felszerelve, V&B ALFÖLDI-Bázis típusú, SANIT 930 sz. műanyag öblítőtartállyal, mélyöblítésű kivitelben alsó kifolyású, fehér 4033 00 01 sz. | 10 | db | A.: | 0 | 0
[5 empty] | D.: | 0 |  | 0
[5 empty] | G.: | 0 |  |  | 0
67 | 82-213-912-121-01-11312 | Szaniter kerámia WC csésze, padlóra szerelhető kivitelben a szükséges szerelési tartozékokkal, továbbá 1 db műanyag öblítőtartállyal, 1 db falikoronggal, 1 db MOFÉM sarokszeleppel, 1 db FIL-NOX flexibilis vízbekötőcsővel, 1 db WC ülőkével, felszerelve, V&B ALFÖLDI-Bázis típusú, SANIT 930 sz. műanyag öblítőtartállyal, mélyöblítésű kivitelben alsó kifolyású, fehér 4033 00 01 sz. | 2 | db | A.: | 0 | 0
[5 empty] | D.: | 0 |  | 0
[5 empty] | G.: | 0 |  |  | 0
68 | 82-203-121-001-81-81882 | Fayance vattakiöntő - ágytálmosó, szűrővel, felszerelve 5253 típusú | 4 | db | A.: | 0 | 0
[5 empty] | D.: | 0 |  | 0
[5 empty] | G.: | 0 |  |  | 0
69 | 82-202-111-001-01-10511 | Falikút acéllemezből, kívül-belül fehérre tűzzománcozva, egy vagy két csaplyukkal, felszerelve, rövid hátfal | 5 | db | A.: | 0 | 0
[5 empty] | D.: | 0 |  | 0
[5 empty] | G.: | 0 |  |  | 0
70 | 82-252-212-001-24-12701 | Sarokszelep, sárgarézből, krómozott kivitelben, felszerelve, MOFÉM típusú, 1/2" x 1/2" 163-0002-00 | 9 | db | A.: | 0 | 0
[5 empty] | D.: | 0 |  | 0
[5 empty] | G.: | 0 |  |  | 0
71 | 82-251-021-001-24-11552 | Mosogatócsaptelep, sárgarézből, krómozott kivitelben, keramikus vezérlőegységgel, felszerelve, MOFÉM JUNIOR ECO típusú, forgatható alsó kifolyócsővel 152-0023-00 | 4 | db | A.: | 0 | 0
[5 empty] | D.: | 0 |  | 0
[5 empty] | G.: | 0 |  |  | 0
72 | 82-252-202-001-24-12631 | Kifolyószelep, sárgarézből, krómozott kivitelben, tömlővéggel, felszerelve, MOFÉM típusú, 1/2" 162-0001-00 | 1 | db | A.: | 0 | 0
[5 empty] | D.: | 0 |  | 0
[5 empty] | G.: | 0 |  |  | 0
73 | 82-281-081-050-41-00101 | Csőszifon műanyagból (PP), visszacsapószelepes mosógép csatlakozóval, függőlegesen állítható összekötőcsővel, gömbcsuklós kimeneti csatlakozóval, 1 1/2"-os menetes csatlakozással, felszerelve, HL100 jelű, ÖNORM B 2511, EN 411 szerint PP DN50 HL100/50 | 5 | db | A.: | 0 | 0
[5 empty] | D.: | 0 |  | 0
[5 empty] | G.: | 0 |  |  | 0
74 | 82-217-111-001-02-17111 | Zuhanytálca acéllemezből, tűzzománcozva, (külön tételben kiírt bűzelzáróval), felszerelve, fehér színű kivitelben, (ár kérése a 0 Ft. anyagköltségű tételeknél) 80x80 cm | 1 | db | A.: | 0 | 0
[5 empty] | D.: | 0 |  | 0
[5 empty] | G.: | 0 |  |  | 0
75 | 82-251-711-003-24-11531 | Zuhanycsaptelep, sárgarézből, krómozott kivitelben, keramikus vezérlőegységgel, felszerelve, MOFÉM JUNIOR ECO típusú, zuhany felszálló csővel 153-0009-31 | 1 | db | A.: | 0 | 0
[5 empty] | D.: | 0 |  | 0
[5 empty] | G.: | 0 |  |  | 0
76 | 82-252-212-001-24-12701 | Sarokszelep, sárgarézből, krómozott kivitelben, felszerelve, MOFÉM típusú, 1/2" x 1/2" 163-0002-00 | 2 | db | A.: | 0 | 0
[5 empty] | D.: | 0 |  | 0
[5 empty] | G.: | 0 |  |  | 0
77 | 82-281-706-040-41-00253 | Zuhanytálca szifon műanyagból (PP), gömbcsuklóval állítható kifolyócsővel (PE), 6/4" szeleppel, hajfogóval, dugóval, felszerelve, HL514 jelű, ÖNORM B 2511, EN 329 szerint PP DN40/50x1 1/2" HL514 | 1 | db | A.: | 0 | 0
[5 empty] | D.: | 0 |  | 0
[5 empty] | G.: | 0 |  |  | 0
78 | M-82-218-111-051-02-18112 | Beépíthető gyermek fürdetőkád, (külön tételben kiírt dugóval, gyöngylánccal, kád túl- és lefolyószeleppel, bűzelzáróval), felszerelve, fehér színű kivitelben, (ár kérése a 0 Ft. anyagköltségű tételeknél) 1200x700 mm | 4 | db | A.: | 0 | 0
[5 empty] | D.: | 0 |  | 0
[5 empty] | G.: | 0 |  |  | 0
79 | 82-251-811-002-24-11521 | Kádtöltő csaptelep, sárgarézből, krómozott kivitelben, keramikus vezérlőegységgel, felszerelve, MOFÉM JUNIOR ECO típusú, falitartóval, kézizuhannyal, gégecsővel 151-0012-00 | 4 | db | A.: | 0 | 0
[5 empty] | D.: | 0 |  | 0
[5 empty] | G.: | 0 |  |  | 0
80 | 82-252-212-001-24-12701 | Sarokszelep, sárgarézből, krómozott kivitelben, felszerelve, MOFÉM típusú, 1/2" x 1/2" 163-0002-00 | 8 | db | A.: | 0 | 0
[5 empty] | D.: | 0 |  | 0
[5 empty] | G.: | 0 |  |  | 0
81 | 82-281-811-040-41-00203 | Fürdőkád le- és túlfolyókészlet műanyagból (PP), gömbcsuklós szifonnal, szelepemelővel, krómozott sárgaréz látható részekkel, felszerelve, HL555N jelű, PP DN 40/50 HL555N | 4 | db | A.: | 0 | 0
[5 empty] | D.: | 0 |  | 0
[5 empty] | G.: | 0 |  |  | 0
82 | 82-252-212-001-24-12701 | Sarokszelep, sárgarézből, krómozott kivitelben, felszerelve, MOFÉM típusú, 1/2" x 1/2" 163-0002-00 | 1 | db | A.: | 0 | 0
[5 empty] | D.: | 0 |  | 0
[5 empty] | G.: | 0 |  |  | 0
83 | 82-201-922-111-01-10126 | Háztartási mosogató acéllemezből, kívül belül fehérre zománcozva, gumiperemmel, lánctartóval, gyöngylánccal, műanyag dugóval, leeresztőszeleppel, bűzelzáróval, 1 db MOFÉM fali mosogatócsapteleppel, 2 db falikoronggal, bútorba szerelve, egymedencés-csepptá., MOFÉM JUNIOR ECO 152-0023-00 sz. egykaros csapteleppel szögletes kivitel | 1 | db | A.: | 0 | 0
[5 empty] | D.: | 0 |  | 0
[5 empty] | G.: | 0 |  |  | 0
84 | 82-201-922-111-01-10134 | Háztartási mosogató acéllemezből, kívül belül fehérre zománcozva, gumiperemmel, lánctartóval, gyöngylánccal, műanyag dugóval, leeresztőszeleppel, bűzelzáróval, 1 db MOFÉM fali mosogatócsapteleppel, 2 db falikoronggal, bútorba szerelve, kétmedencés, MOFÉM JUNIOR ECO 152-0023-00 sz. egykaros csapteleppel szögletes kivitel | 1 | db | A.: | 0 | 0
[5 empty] | D.: | 0 |  | 0
[5 empty] | G.: | 0 |  |  | 0
85 | 82-821-111-055-11-15112 | Egy medencés mosogató, szálcsiszolt rozsdamentes acélból (1,4301), lefolyószeleppel, dugóval, túlfolyóval és bűzelzáróval, elhelyezve és felszerelve, AGRIKON ALFA gyártmányú, lábszerkezettel VM 0505-1 j. 50x50x30 cm | 1 | db | A.: | 0 | 0
[5 empty] | D.: | 0 |  | 0
[5 empty] | G.: | 0 |  |  | 0
86 | 82-821-112-055-11-15122 | Két medencés mosogató, szálcsiszolt rozsdamentes acélból (1,4301), lefolyószeleppel, dugóval, túlfolyóval és bűzelzáróval, elhelyezve és felszerelve, AGRIKON ALFA gyártmányú, lábszerkezettel VM 0505-2 j. 2x50x50x30 cm | 1 | db | A.: | 0 | 0
[5 empty] | D.: | 0 |  | 0
[5 empty] | G.: | 0 |  |  | 0
87 | 82-251-021-001-24-11552 | Mosogatócsaptelep, sárgarézből, krómozott kivitelben, keramikus vezérlőegységgel, felszerelve, MOFÉM JUNIOR ECO típusú, forgatható alsó kifolyócsővel 152-0023-00 | 3 | db | A.: | 0 | 0
[5 empty] | D.: | 0 |  | 0
[5 empty] | G.: | 0 |  |  | 0
88 | 82-252-212-001-24-12701 | Sarokszelep, sárgarézből, krómozott kivitelben, felszerelve, MOFÉM típusú, 1/2" x 1/2" 163-0002-00 | 6 | db | A.: | 0 | 0
[5 empty] | D.: | 0 |  | 0
[5 empty] | G.: | 0 |  |  | 0
89 | 82-281-081-050-41-00101 | Csőszifon műanyagból (PP), visszacsapószelepes mosógép csatlakozóval, függőlegesen állítható összekötőcsővel, gömbcsuklós kimeneti csatlakozóval, 1 1/2"-os menetes csatlakozással, felszerelve, HL100 jelű, ÖNORM B 2511, EN 411 szerint PP DN50 HL100/50 | 3 | db | A.: | 0 | 0
[5 empty] | D.: | 0 |  | 0
[5 empty] | G.: | 0 |  |  | 0
90 | 82-241-111-201-55-51201 | Porcelán mosdó mozgáskorlátozottak részére, rögzítőelemmel, de csaptelep, leeresztő bűzelzáró nélkül, felszerelve TH 400-I típ. könyökpihentetővel | 1 | db | A.: | 0 | 0
[5 empty] | D.: | 0 |  | 0
[5 empty] | G.: | 0 |  |  | 0
91 | 82-251-111-001-55-11115 | Mosdócsaptelep mozgáskorlátozottak részére, hosszú (orvosi karral), hosszú lengő kifolyóval, felszerelve, álló kivitelben LK5125CRI típ. | 1 | db | A.: | 0 | 0
[5 empty] | D.: | 0 |  | 0
[5 empty] | G.: | 0 |  |  | 0
92 | 82-252-212-001-24-12701 | Sarokszelep, sárgarézből, krómozott kivitelben, felszerelve, MOFÉM típusú, 1/2" x 1/2" 163-0002-00 | 2 | db | A.: | 0 | 0
[5 empty] | D.: | 0 |  | 0
[5 empty] | G.: | 0 |  |  | 0
93 | 82-281-081-040-41-00102 | Csőszifon műanyagból (PP), függőlegesen állítható összekötőcsővel, gömbcsuklós kimeneti csatlakozóval, 1 1/2"-os menetes csatlakozással, felszerelve, HL100G jelű, ÖNORM B 2511, EN 411 szerint PP DN40 HL100G/40 | 1 | db | A.: | 0 | 0
[5 empty] | D.: | 0 |  | 0
[5 empty] | G.: | 0 |  |  | 0
94 | 82-213-112-211-55-53211 | Porcelán WC csésze mozgáskorlátozottak részére, padlón álló kivitelben, felszerelve, vízöblítés nélkül TH 420-A típ. ülőkével és tetővel | 1 | db | A.: | 0 | 0
[5 empty] | D.: | 0 |  | 0
[5 empty] | G.: | 0 |  |  | 0
95 | 82-215-231-011-55-55111 | WC öblítőtartály műanyagból, mozgáskorlátozottak részére, vízbekötéssel, felszerelve, falon kívül szerelve V842901 típ. | 1 | db | A.: | 0 | 0
[5 empty] | D.: | 0 |  | 0
[5 empty] | G.: | 0 |  |  | 0
96 | 82-215-000-001-55-55191 | Tartozékelemek WC tartályhoz, (szerelési díj tartályszerelésnél térül) V815301 típ. öblítőcső | 1 | db | A.: | 0 | 0
[5 empty] | D.: | 0 |  | 0
[5 empty] | G.: | 0 |  |  | 0
97 | 82-215-000-011-55-55191 | Tartozékelemek WC tartályhoz, (szerelési díj tartályszerelésnél térül) V802401 típ. nyomógomb | 1 | db | A.: | 0 | 0
[5 empty] | D.: | 0 |  | 0
[5 empty] | G.: | 0 |  |  | 0
98 | 82-215-000-012-55-55191 | Tartozékelemek WC tartályhoz, (szerelési díj tartályszerelésnél térül) V816001 típ. illesztőgumi | 1 | db | A.: | 0 | 0
[5 empty] | D.: | 0 |  | 0
[5 empty] | G.: | 0 |  |  | 0
99 | 82-219-202-001-55-59201 | Dönthető falitükör mozgáskorlátozottak részére, felszerelve 350-1 típ. | 1 | db | A.: | 0 | 0
[5 empty] | D.: | 0 |  | 0
[5 empty] | G.: | 0 |  |  | 0
100 | 82-241-202-205-55-59921 | Vízszintes kapaszkodó mozgáskorlátozottak részére, felszerelve, szinterezett acélból, THM- 90L típ. 900 mm-es | 2 | db | A.: | 0 | 0
[5 empty] | D.: | 0 |  | 0
[5 empty] | G.: | 0 |  |  | 0
101 | 82-241-202-102-55-59926 | Hajlított kapaszkodó mozgáskorlátozottak részére, felszerelve, krómozott sárgarézből MEDAC0957C típ. szappantartóval | 1 | db | A.: | 0 | 0
[5 empty] | D.: | 0 |  | 0
[5 empty] | G.: | 0 |  |  | 0
102 | 82-241-202-103-55-59931 | Felhajtható kapaszkodó mozgáskorlátozottak részére, felszerelve, színterezett acélból, fehér színű TH 840L típ. 840 mm-es, papírtartóval | 1 | db | A.: | 0 | 0
[5 empty] | D.: | 0 |  | 0
[5 empty] | G.: | 0 |  |  | 0
103 | 82-219-101-005-01-11901 | Szaniter kerámia piperetárgy, műanyag faliékekkel, csavarokkal, felszerelve, V&B ALFÖLDI-Bázis típusú, piperepolc 50x14 cm fehér 46790001 | 13 | db | A.: | 0 | 0
[5 empty] | D.: | 0 |  | 0
[5 empty] | G.: | 0 |  |  | 0
104 | 82-219-101-006-01-11902 | Szaniter kerámia piperetárgy, műanyag faliékekkel, csavarokkal, felszerelve, V&B ALFÖLDI-Bázis típusú, piperepolc 60x14 cm fehér 46810001 | 11 | db | A.: | 0 | 0
[5 empty] | D.: | 0 |  | 0
[5 empty] | G.: | 0 |  |  | 0
105 | 82-219-101-001-01-11921 | Szaniter kerámia piperetárgy, műanyag faliékekkel, csavarokkal, felszerelve, V&B ALFÖLDI-Bázis típusú, szappantartó fehér 46500001 | 13 | db | A.: | 0 | 0
[5 empty] | D.: | 0 |  | 0
[5 empty] | G.: | 0 |  |  | 0
106 | 82-219-101-001-01-11931 | Szaniter kerámia piperetárgy, műanyag faliékekkel, csavarokkal, felszerelve, V&B ALFÖLDI-Bázis típusú, WC papírtartó fehér 46270001 | 10 | db | A.: | 0 | 0
[5 empty] | D.: | 0 |  | 0
[5 empty] | G.: | 0 |  |  | 0
107 | 82-219-202-001-51-10111 | Interfolded hajtogatású kéztörlő adagoló alumíniumból és ABS műanyagból, kulccsal nyitható kivitelben, padlótól 120 cm magasságra falra felszerelve, TORK típusú, 400 lap befogadására alkalmas 48,5x27,6x11,0 cm-es 451000 | 12 | db | A.: | 0 | 0
[5 empty] | D.: | 0 |  | 0
[5 empty] | G.: | 0 |  |  | 0
108 | 82-219-201-001-51-10131 | Toalettpapír adagoló ABS és MABS műanyagból, tartaléktekercs funkcióval, kulccsal és anélkül is nyitható, padlótól 70 cm magasságra falra felszerelve, TORK Elevation Jumbo típusú, 26 cm átm. toalettpapírokhoz 36,0x43,7x13,3 cm-es, fehér 554000 | 3 | db | A.: | 0 | 0
[5 empty] | D.: | 0 |  | 0
[5 empty] | G.: | 0 |  |  | 0
109 | 82-219-201-001-51-10201 | Folyékonyszappan adagoló alumíniumból és ABS műanyagból, 1 literes TORK folyékonyszappan adagolásához, kulccsal nyitható kivitelben, mosdó vagy pult fölé 20 cm magasságra falra felszerelve, TORK típusú, 29,7x10,5x10,2 cm-es 452000 | 12 | db | A.: | 0 | 0
[5 empty] | D.: | 0 |  | 0
[5 empty] | G.: | 0 |  |  | 0
110 | 82-219-202-001-51-10621 | Hulladékgyűjtő ABS műanyagból, 20 literes űrtartalommal, fedő nélkül, falra felszerelve (padlótól 35 cm-re), TORK típusú, 43,0x32,2x20,5 cm-es, fehér 226100 | 8 | db | A.: | 0 | 0
[5 empty] | D.: | 0 |  | 0
[5 empty] | G.: | 0 |  |  | 0
111 | 82-219-201-011-22-19107 | Kozmetikai talpas falitükör, műanyag faliékekkel, csavarokkal, felszerelve, MERKAPT Granada típusú, GMI 431440 szögletes talppal, krómozott | 11 | db | A.: | 0 | 0
[5 empty] | D.: | 0 |  | 0
[5 empty] | G.: | 0 |  |  | 0
112 | 82-219-000-011-22-19391 | WC kefetartó, elhelyezve, MERKAPT Granada Lonio típusú, GLO 538310 | 13 | db | A.: | 0 | 0
[5 empty] | D.: | 0 |  | 0
[5 empty] | G.: | 0 |  |  | 0
113 | K-00-001126 | Rákötés meglévő vízóra aknára Rákötés meglévő vízóra aknára | 1 | klt | A.: | 0 | 0
[5 empty] | D.: | 0 |  | 0
[5 empty] | G.: | 0 |  |  | 0
114 | K-00-001323 | Rákötés meglévő szennyvíz aknára Rákötés meglévő szennyvíz aknára | 1 | klt | A.: | 0 | 0
[5 empty] | D.: | 0 |  | 0
[5 empty] | G.: | 0 |  |  | 0
115 | 33-630-021-500-25-52010 | Horonyvésés helyreállítással, téglafalban 25 cm2 keresztmetszetig | 75 | m | A.: | 0 | 0
[5 empty] | D.: | 0 |  | 0
[5 empty] | G.: | 0 |  |  | 0
116 | 21-315-002-000-00-00000 | Munkaárok földkiemelése közművesített területen, kézi erővel, bármely konzisztenciájú, I-IV osztályú talajban, a kitermelt föld depóniába vagy járműre rakásával, dúcolás nélkül, 2,0 m2 szelvényig III. osztályú talajban | 23.2 | m3 | A.: | 0 | 0
[5 empty] | D.: | 0 |  | 0
[5 empty] | G.: | 0 |  |  | 0
117 | 21-319-001-000-00-00000 | Földvisszatöltés munkagödörbe, vagy munkaárokba, tömörítés nélkül, réteges elterítéssel, I-IV osztályú talajban, kézi erővel, az anyag súlypontja karoláson belül, a vezeték felett és mellett 50 cm vastagságig | 11.6 | m3 | A.: | 0 | 0
[5 empty] | D.: | 0 |  | 0
[5 empty] | G.: | 0 |  |  | 0
118 | 21-319-002-000-00-00000 | Földvisszatöltés munkagödörbe, vagy munkaárokba, tömörítés nélkül, réteges elterítéssel, I-IV osztályú talajban, kézi erővel, az anyag súlypontja karoláson belül, a vezetéket környező 50 cm-en túli szelvényrészben | 11.6 | m3 | A.: | 0 | 0
[5 empty] | D.: | 0 |  | 0
[5 empty] | G.: | 0 |  |  | 0
119 | 21-810-005-000-00-00000 | Tömörítés bármely tömörítési osztályban, gépi erővel, kis felületen 90% tömörségi fokra | 23.2 | m3 | A.: | 0 | 0
[5 empty] | D.: | 0 |  | 0
[5 empty] | G.: | 0 |  |  | 0
120 | 82-999-111-001-00-00000 | Víz, - csatornaszerelési munkák próbái, vízvezetéki lefolyórendszer tömörségi próbája | 8 | óra | A.: | 0 | 0
[5 empty] | D.: | 0 |  | 0
[5 empty] | G.: | 0 |  |  | 0
121 | 82-999-111-002-00-00000 | Víz, - csatornaszerelési munkák próbái, vízvezetéki nyomórendszer nyomáspróbája | 8 | óra | A.: | 0 | 0
[5 empty] | D.: | 0 |  | 0
[5 empty] | G.: | 0 |  |  | 0
122 | 82-999-111-003-00-00000 | Víz, - csatornaszerelési munkák próbái, hatósági nyomáspróba | 4 | óra | A.: | 0 | 0
[5 empty] | D.: | 0 |  | 0
[5 empty] | G.: | 0 |  |  | 0
123 | 82-999-111-004-00-00000 | Víz, - csatornaszerelési munkák próbái, vezetékrendszer fertőtlenítése | 8 | óra | A.: | 0 | 0
[5 empty] | D.: | 0 |  | 0
[5 empty] | G.: | 0 |  |  | 0
124 | 82-999-121-001-00-00000 | Víz, - csatornaszerelési munkák átadás-átvételi eljárásával kapcsolatos költségek átadási dokumentáció készítés | 4 | óra | A.: | 0 | 0
[5 empty] | D.: | 0 |  | 0
[5 empty] | G.: | 0 |  |  | 0
125 | 82-999-121-002-00-00000 | Víz, - csatornaszerelési munkák átadás-átvételi eljárásával kapcsolatos költségek átadási eljárás lefolytatása | 4 | óra | A.: | 0 | 0
[5 empty] | D.: | 0 |  | 0
[5 empty] | G.: | 0 |  |  | 0
126 | 82-999-121-003-00-00000 | Víz, - csatornaszerelési munkák átadás-átvételi eljárásával kapcsolatos költségek kezelési utasítás készítés | 4 | óra | A.: | 0 | 0
[5 empty] | D.: | 0 |  | 0
[5 empty] | G.: | 0 |  |  | 0
127 | 82-999-121-004-00-00000 | Víz, - csatornaszerelési munkák átadás-átvételi eljárásával kapcsolatos költségek kezelésre vonatkozó kioktatás | 4 | óra | A.: | 0 | 0
[5 empty] | D.: | 0 |  | 0
[5 empty] | G.: | 0 |  |  | 0
[7 empty] | 0 | 0 | 0
Fűtés szerelés
1 | 81-411-103-003-01-11101 | Varratnélküli fekete acélcsőből készült fűtési vezeték, csőhajlításokkal, csőhüvelyekkel, hegesztett kötésekkel, szakaszos nyomáspróbával. Anyagminőség: MSZ EN 10255: 2005 St. 37,0 (MSZ 120-2: 1982 A37), szabadon szerelve, csőbilincsekkel, felületvédelem nélkül 3/4" | 4 | m | A.: | 0 | 0
[5 empty] | D.: | 0 |  | 0
[5 empty] | G.: | 0 |  |  | 0
2 | 81-411-106-006-01-11101 | Varratnélküli fekete acélcsőből készült fűtési vezeték, csőhajlításokkal, csőhüvelyekkel, hegesztett kötésekkel, szakaszos nyomáspróbával. Anyagminőség: MSZ EN 10255: 2005 St. 37,0 (MSZ 120-2: 1982 A37), szabadon szerelve, csőbilincsekkel, felületvédelem nélkül 1 1/2" | 15 | m | A.: | 0 | 0
[5 empty] | D.: | 0 |  | 0
[5 empty] | G.: | 0 |  |  | 0
3 | 47-424-002-001-05-12150 | Alapmázolás a felület megtisztításával, portalanításával, cső és regisztercső felületén (DN 80-ig), függesztő és tartó szerkezeten, állványzaton, Supralux Koralkyd alapozófestékkel fehér | 19 | m | A.: | 0 | 0
[5 empty] | D.: | 0 |  | 0
[5 empty] | G.: | 0 |  |  | 0
4 | 81-514-002-016-21-31015 | Alumíniumbetétes ötrétegű, oxigéndiffúziómentes műanyag csővezeték, hideg-, melegvíz nyomóvezetéki, valamint központifűtési célokra, célszerszámmal szerelhető, préskötéses oldhatatlan kötéssel, szakaszos nyomáspróbával, szabadon szerelve, csőidomokkal és tartóbilincsekkel, WAVIN Future K1 típusú, tekercsben szállítva átm. 16 x 2,00 mm FFC16 | 75 | m | A.: | 0 | 0
[5 empty] | D.: | 0 |  | 0
[5 empty] | G.: | 0 |  |  | 0
5 | 81-514-003-020-21-31015 | Alumíniumbetétes ötrétegű, oxigéndiffúziómentes műanyag csővezeték, hideg-, melegvíz nyomóvezetéki, valamint központifűtési célokra, célszerszámmal szerelhető, préskötéses oldhatatlan kötéssel, szakaszos nyomáspróbával, szabadon szerelve, csőidomokkal és tartóbilincsekkel, WAVIN Future K1 típusú, tekercsben szállítva átm. 20 x 2,25 mm FFC20 | 105 | m | A.: | 0 | 0
[5 empty] | D.: | 0 |  | 0
[5 empty] | G.: | 0 |  |  | 0
6 | 81-514-004-025-21-31015 | Alumíniumbetétes ötrétegű, oxigéndiffúziómentes műanyag csővezeték, hideg-, melegvíz nyomóvezetéki, valamint központifűtési célokra, célszerszámmal szerelhető, préskötéses oldhatatlan kötéssel, szakaszos nyomáspróbával, szabadon szerelve, csőidomokkal és tartóbilincsekkel, WAVIN Future K1 típusú, tekercsben szállítva átm. 25 x 2,50 mm FFC25 | 75 | m | A.: | 0 | 0
[5 empty] | D.: | 0 |  | 0
[5 empty] | G.: | 0 |  |  | 0
7 | 81-514-005-032-21-31015 | Alumíniumbetétes ötrétegű, oxigéndiffúziómentes műanyag csővezeték, hideg-, melegvíz nyomóvezetéki, valamint központifűtési célokra, célszerszámmal szerelhető, préskötéses oldhatatlan kötéssel, szakaszos nyomáspróbával, szabadon szerelve, csőidomokkal és tartóbilincsekkel, WAVIN Future K1 típusú, tekercsben szállítva átm. 32 x 3,00 mm FFC32 | 100 | m | A.: | 0 | 0
[5 empty] | D.: | 0 |  | 0
[5 empty] | G.: | 0 |  |  | 0
8 | 81-514-006-040-21-31025 | Alumíniumbetétes ötrétegű, oxigéndiffúziómentes műanyag csővezeték, hideg-, melegvíz nyomóvezetéki, valamint központifűtési célokra, célszerszámmal szerelhető, préskötéses oldhatatlan kötéssel, szakaszos nyomáspróbával, szabadon szerelve, csőidomokkal és tartóbilincsekkel, WAVIN Future K1 típusú, szálban szállítva, (ár kérésre a 0 Ft anyagköltségű tételeknél) átm. 40 x 4,00 mm FFCS40 | 5 | m | A.: | 0 | 0
[5 empty] | D.: | 0 |  | 0
[5 empty] | G.: | 0 |  |  | 0
9 | 48-830-021-018-71-87030 | Épületgépészeti és ipari csővezeték szigetelése szintetikus gumi, szintetikus kaucsuk, polietilén vagy poliuretán anyagú csőhéjjal, teljes felületen ragasztva, KAIFLEX ST típusú, csőhéj, anyaga: szintetikus kaucsuk, szaniter, légtechnikai, klima és hűtési csővezetékre, 13 mm vastag 18 mm átm. csővezetékre | 75 | m | A.: | 0 | 0
[5 empty] | D.: | 0 |  | 0
[5 empty] | G.: | 0 |  |  | 0
10 | 48-830-021-022-71-87030 | Épületgépészeti és ipari csővezeték szigetelése szintetikus gumi, szintetikus kaucsuk, polietilén vagy poliuretán anyagú csőhéjjal, teljes felületen ragasztva, KAIFLEX ST típusú, csőhéj, anyaga: szintetikus kaucsuk, szaniter, légtechnikai, klima és hűtési csővezetékre, 13 mm vastag 22 mm átm. csővezetékre | 105 | m | A.: | 0 | 0
[5 empty] | D.: | 0 |  | 0
[5 empty] | G.: | 0 |  |  | 0
11 | 48-830-021-028-71-87030 | Épületgépészeti és ipari csővezeték szigetelése szintetikus gumi, szintetikus kaucsuk, polietilén vagy poliuretán anyagú csőhéjjal, teljes felületen ragasztva, KAIFLEX ST típusú, csőhéj, anyaga: szintetikus kaucsuk, szaniter, légtechnikai, klima és hűtési csővezetékre, 13 mm vastag 28 mm átm. csővezetékre | 75 | m | A.: | 0 | 0
[5 empty] | D.: | 0 |  | 0
[5 empty] | G.: | 0 |  |  | 0
12 | 48-830-021-035-71-87030 | Épületgépészeti és ipari csővezeték szigetelése szintetikus gumi, szintetikus kaucsuk, polietilén vagy poliuretán anyagú csőhéjjal, teljes felületen ragasztva, KAIFLEX ST típusú, csőhéj, anyaga: szintetikus kaucsuk, szaniter, légtechnikai, klima és hűtési csővezetékre, 13 mm vastag 35 mm átm. csővezetékre | 100 | m | A.: | 0 | 0
[5 empty] | D.: | 0 |  | 0
[5 empty] | G.: | 0 |  |  | 0
13 | 48-830-022-042-71-87030 | Épületgépészeti és ipari csővezeték szigetelése szintetikus gumi, szintetikus kaucsuk, polietilén vagy poliuretán anyagú csőhéjjal, teljes felületen ragasztva, KAIFLEX ST típusú, csőhéj, anyaga: szintetikus kaucsuk, szaniter, légtechnikai, klima és hűtési csővezetékre, 13 mm vastag 42 mm átm. csővezetékre | 5 | m | A.: | 0 | 0
[5 empty] | D.: | 0 |  | 0
[5 empty] | G.: | 0 |  |  | 0
14 | M-81-518-104-032-44-48011 | Ponthegesztett acélhálóval szerelt, műanyagcsöves padlófütési rendszer, hálóösszekötő elemekkel, csőrögzítő bilincsekkel, alufólia kasírozású, hő-, és hangszigetelő lapokkal, takarófóliával, szegélyszigetelő szalaggal, esztrichadalékkal, felszerelve, de a betonozási munkák nélkül. Csővezeték anyaga: polietilén Szigetelés: üveggyapot hőszigetelés kasírozott alufóliával THERWOLIN AM2 típusú, WAVIN Future K1 jelű, 20 x 2,25 mm padlófűtőcsővel, 15,0 cm-es padlófűtőcső távolsággal TL-TK 4 cm vtg. szigeteléssel | 30 | m2 | A.: | 0 | 0
[5 empty] | D.: | 0 |  | 0
[5 empty] | G.: | 0 |  |  | 0
15 | M-81-518-105-032-44-48011 | Ponthegesztett acélhálóval szerelt, műanyagcsöves padlófütési rendszer, hálóösszekötő elemekkel, csőrögzítő bilincsekkel, alufólia kasírozású, hő-, és hangszigetelő lapokkal, takarófóliával, szegélyszigetelő szalaggal, esztrichadalékkal, felszerelve, de a betonozási munkák nélkül. Csővezeték anyaga: polietilén Szigetelés: üveggyapot hőszigetelés kasírozott alufóliával THERWOLIN AM2 típusú, WAVIN Future K1 jelű, 20 x 2,25 mm padlófűtőcsővel, 20,0 cm-es padlófűtőcső távolsággal TL-TK 4 cm vtg. szigeteléssel | 90 | m2 | A.: | 0 | 0
[5 empty] | D.: | 0 |  | 0
[5 empty] | G.: | 0 |  |  | 0
16 | M-81-518-107-032-44-48011 | Ponthegesztett acélhálóval szerelt, műanyagcsöves padlófütési rendszer, hálóösszekötő elemekkel, csőrögzítő bilincsekkel, alufólia kasírozású, hő-, és hangszigetelő lapokkal, takarófóliával, szegélyszigetelő szalaggal, esztrichadalékkal, felszerelve, de a betonozási munkák nélkül. Csővezeték anyaga: polietilén Szigetelés: üveggyapot hőszigetelés kasírozott alufóliával THERWOLIN AM2 típusú, WAVIN Future K1 jelű, 20 x 2,25 mm padlófűtőcsővel, 25,0 cm-es padlófűtőcső távolsággal TL-TK 4 cm vtg. szigeteléssel | 11 | m2 | A.: | 0 | 0
[5 empty] | D.: | 0 |  | 0
[5 empty] | G.: | 0 |  |  | 0
17 | 82-561-101-011-75-78151 | Előregyártott osztó vagy gyűjtő, acélcsőből, mélydomború edényfenékkel, előre beépített támaszokra helyezve, felszerelve. Anyagminőség: MSZ EN 10216-1/P235TR2 (MSZ 29: 1986 A 37), 57 x 2,9 mm-es acélcsőből 0,7 m hosszban | 2 | db | A.: | 0 | 0
[5 empty] | D.: | 0 |  | 0
[5 empty] | G.: | 0 |  |  | 0
18 | 82-561-204-004-75-78171 | Előregyártott elágazócsonk, osztóra felhegesztve. Anyagminőség: MSZ EN 10255: 2005. St. 37,0 (MSZ 120-2: 1982 A37), sima véggel 1" | 4 | db | A.: | 0 | 0
[5 empty] | D.: | 0 |  | 0
[5 empty] | G.: | 0 |  |  | 0
19 | 82-561-206-006-75-78171 | Előregyártott elágazócsonk, osztóra felhegesztve. Anyagminőség: MSZ EN 10255: 2005. St. 37,0 (MSZ 120-2: 1982 A37), sima véggel 1 1/2" | 2 | db | A.: | 0 | 0
[5 empty] | D.: | 0 |  | 0
[5 empty] | G.: | 0 |  |  | 0
20 | 82-461-101-012-77-11101 | Változó nyomású zárt tágulási tartály fűtési és hűtési rendszerek számára, nem cserélhető membránnal, maximális hőmérséklet a membránon 70°C, 1,5 bar légoldali előfeszítéssel, piros színben, gyári tartozékkal, felszerelve, REFLEX "N" típusú, 3 bar/120°C N 12 j. 12 literes RX 7203300 | 1 | db | A.: | 0 | 0
[5 empty] | D.: | 0 |  | 0
[5 empty] | G.: | 0 |  |  | 0
21 | 82-461-102-025-77-11101 | Változó nyomású zárt tágulási tartály fűtési és hűtési rendszerek számára, nem cserélhető membránnal, maximális hőmérséklet a membránon 70°C, 1,5 bar légoldali előfeszítéssel, piros színben, gyári tartozékkal, felszerelve, REFLEX "N" típusú, 3 bar/120°C N 25 j. 25 literes RX 7206300 | 1 | db | A.: | 0 | 0
[5 empty] | D.: | 0 |  | 0
[5 empty] | G.: | 0 |  |  | 0
22 | 82-121-203-003-77-11121 | Gyorscsatlakozó szelep avatatlan elzárás elleni biztosítással, ürítő csonkkal, 10 bar/120°C, felszerelve, REFLEX "SU" típusú, SU 3/4" x 3/4" RX 7613000 | 2 | db | A.: | 0 | 0
[5 empty] | D.: | 0 |  | 0
[5 empty] | G.: | 0 |  |  | 0
23 | 82-552-111-010-81-81201 | Feszmérő alumínium házban, fém burkolattal, a maximális üzemnyomást jelző mutatóval, 1/2"-os alsó csatlakozással, felszerelve, 0- 4 bar mérési határok között DN 100 | 2 | db | A.: | 0 | 0
[5 empty] | D.: | 0 |  | 0
[5 empty] | G.: | 0 |  |  | 0
24 | 82-121-204-004-34-37114 | Golyóscsap, teljes átömlésű, sárgarézből, nikkelezett kivitelben, felszerelve, EFFEBI-Aster típusú, PN 40, 100°C-ig, 0821 fogantyúval, egyenes kivitelben, belső-belső menetes 1" | 8 | db | A.: | 0 | 0
[5 empty] | D.: | 0 |  | 0
[5 empty] | G.: | 0 |  |  | 0
25 | 82-121-206-006-34-37112 | Golyóscsap, teljes átömlésű, sárgarézből, nikkelezett kivitelben, felszerelve, EFFEBI-Aster típusú, PN 40, 100°C-ig, 0801 kézikarral, egyenes kivitelben, belső-belső menetes 1 1/2" | 5 | db | A.: | 0 | 0
[5 empty] | D.: | 0 |  | 0
[5 empty] | G.: | 0 |  |  | 0
26 | 82-121-204-004-42-34111 | Visszacsapószelep 306 sz., felszerelve 1" 306006 | 3 | db | A.: | 0 | 0
[5 empty] | D.: | 0 |  | 0
[5 empty] | G.: | 0 |  |  | 0
27 | 82-121-226-006-78-11301 | Iszapleválasztó Pall gyűrűs működéssel, leeresztőcsappal, fűtő- és hűtőrendszerekhez, max. 120°C-ig és 10 bar nyomásig, felszerelve és rendszerbe bekötve, FLAMCO Clean típusú, (ár kérésre a 0 Ft anyagköltségű tételeknél) menetes kivitelben 1 1/2" FL 28043 | 1 | db | A.: | 0 | 0
[5 empty] | D.: | 0 |  | 0
[5 empty] | G.: | 0 |  |  | 0
28 | 82-121-103-003-31-37131 | Kazántöltő és ürítő gömbcsap, sárgarézből, felszerelve, AHA-MOFÉM típusú, 3/4" | 1 | db | A.: | 0 | 0
[5 empty] | D.: | 0 |  | 0
[5 empty] | G.: | 0 |  |  | 0
29 | 82-121-102-002-42-35121 | Légtelenítő szelep sárgarézből, felszerelve, Flexvent típusú, elzárható kivitelben 1/2" 27740 | 3 | db | A.: | 0 | 0
[5 empty] | D.: | 0 |  | 0
[5 empty] | G.: | 0 |  |  | 0
30 | 82-121-203-032-42-36143 | Biztonsági szelep sárgarézből, felszerelve 3/4" 2,50 bar 27020 | 1 | db | A.: | 0 | 0
[5 empty] | D.: | 0 |  | 0
[5 empty] | G.: | 0 |  |  | 0
31 | 82-552-111-031-42-81113 | Hő- és nyomásmérő, felszerelve, BUDERUS 03,32 típusú, hátsó csatlakozású átm. 80 mm 120° 03,32,004 | 4 | db | A.: | 0 | 0
[5 empty] | D.: | 0 |  | 0
[5 empty] | G.: | 0 |  |  | 0
32 | K-00-001337 | Hidraulikus váltó szigeteléssel FixTrend gyártmányú FixTrend Tech 4,1 m3/h | 1 | db | A.: | 0 | 0
[5 empty] | D.: | 0 |  | 0
[5 empty] | G.: | 0 |  |  | 0
33 | 82-121-423-003-26-12321 | Háromjáratú keverőcsap szürkeöntvény szeleptesttel, menetes csatlakozással, felszerelve, HONEYWELL V 5431 (DR) típusú, PN 6 A1033 j. 3/4" (kvs 6,3 m3/ó) | 1 | db | A.: | 0 | 0
[5 empty] | D.: | 0 |  | 0
[5 empty] | G.: | 0 |  |  | 0
34 | 82-662-311-001-26-12323 | Állítómotor V 5431 típusú keverőcsapokhoz, felszerelve, (de az elektromos bekötés nélkül), HONEYWELL gyártmányú, DN 15-32 csapokhoz | 1 | db | A.: | 0 | 0
[5 empty] | D.: | 0 |  | 0
[5 empty] | G.: | 0 |  |  | 0
35 | 82-712-104-012-01-12113 | Nedvestengelyű, elektronikusan szabályzott, fűtési keringtető szivattyú, menetes kivitelben, hollandis kötéskészlettel szerelve, (de a külön tételben kiírt csavarzat anyagára nélkül), elektromotorral összeépítve, fűtési csővezetékbe beépítve, GRUNDFOS ALPHA típusú, szürkeöntvény házzal, 1x230 V tápfeszültségre ALPHA2 25- 40 1" | 1 | db | A.: | 0 | 0
[5 empty] | D.: | 0 |  | 0
[5 empty] | G.: | 0 |  |  | 0
36 | 82-712-104-014-01-12113 | Nedvestengelyű, elektronikusan szabályzott, fűtési keringtető szivattyú, menetes kivitelben, hollandis kötéskészlettel szerelve, (de a külön tételben kiírt csavarzat anyagára nélkül), elektromotorral összeépítve, fűtési csővezetékbe beépítve, GRUNDFOS ALPHA típusú, szürkeöntvény házzal, 1x230 V tápfeszültségre ALPHA2 25- 60 1" | 1 | db | A.: | 0 | 0
[5 empty] | D.: | 0 |  | 0
[5 empty] | G.: | 0 |  |  | 0
37 | M-82-712-104-012-01-11113 | Nedvestengelyű, elektronikusan szabályzott, fűtési keringtető szivattyú, menetes kivitelben, hollandis kötéskészlettel szerelve, (de a külön tételben kiírt csavarzat anyagára nélkül), elektromotorral összeépítve, fűtési csővezetékbe beépítve, GRUNDFOS MAGNA típusú, PN 10, szürkeöntvény házzal, 1x230 V tápfeszültségre MAGNA1 25- 40 1" | 1 | db | A.: | 0 | 0
[5 empty] | D.: | 0 |  | 0
[5 empty] | G.: | 0 |  |  | 0
38 | M-82-382-141-001-27-52106 | Kommunikációs modul kondenzációs készülékekhez, felszerelve, (de az elektromos bekötés nélkül), BAXI gyártmányú AVS 75.391 | 1 | db | A.: | 0 | 0
[5 empty] | D.: | 0 |  | 0
[5 empty] | G.: | 0 |  |  | 0
39 | 84-451-202-050-04-11702 | Multienergiás fűtésű solar melegvíztároló, elsősorban napkollektorról és/vagy bármilyen kazánnal történő felfűtése, magnézium aktív anóddal, váltóérintkezős hőfokszabályozóval, zománcozott belső tartállyal, fehér porlakk bevonatú acéllemez köpennyel, felszerelve és bekötve, (de az elektromos bekötés nélkül) HAJDU STA típusú, álló, hengeres kivitelben, beépített alsó hőcserélővel STA 500 C tip. 500 literes | 1 | db | A.: | 0 | 0
[5 empty] | D.: | 0 |  | 0
[5 empty] | G.: | 0 |  |  | 0
40 | 82-661-308-008-21-31814 | Fűtési osztó-gyűjtő egység szekrénybe helyezve, de a szekrény ára nélkül, WAVIN Future K1 típusú, szelepelt kivitelben, átfolyásmérővel 8 körös FPPA08 | 1 | db | A.: | 0 | 0
[5 empty] | D.: | 0 |  | 0
[5 empty] | G.: | 0 |  |  | 0
41 | 82-661-411-003-21-31822 | Osztó-gyűjtő szekrény acéllemezből, felszerelve, WAVIN típusú, falon kívüli 585x550 mm FPTSZ022 | 1 | db | A.: | 0 | 0
[5 empty] | D.: | 0 |  | 0
[5 empty] | G.: | 0 |  |  | 0
42 | 82-612-111-040-19-11104 | Kompakt acéllemez lapradiátor, a szerelési helyre széthordva, (külön tételben kiírt szerelési tartozékokkal) összeállítva, felszerelve és bekötve, festés miatti le- és visszaszereléssel, VOGEL and NOOT VONOVA 10 típusú, egysoros kivitelben, 90/70/20°C, RAL 9016 szerinti törtfehér színben, 600 mm építési magassággal 400 mm hosszúsággal, ht: 317 Watt | 1 | db | A.: | 0 | 0
[5 empty] | D.: | 0 |  | 0
[5 empty] | G.: | 0 |  |  | 0
43 | 82-612-111-040-19-11114 | Kompakt acéllemez lapradiátor, a szerelési helyre széthordva, (külön tételben kiírt szerelési tartozékokkal) összeállítva, felszerelve és bekötve, festés miatti le- és visszaszereléssel, VOGEL and NOOT VONOVA 11K típusú, egysoros, konvektorlemezes kivitelben, 90/70/20°C, RAL 9016 szerinti törtfehér színben, 600 mm építési magassággal 400 mm hosszúsággal, ht: 478 Watt | 3 | db | A.: | 0 | 0
[5 empty] | D.: | 0 |  | 0
[5 empty] | G.: | 0 |  |  | 0
44 | 82-612-111-052-19-11114 | Kompakt acéllemez lapradiátor, a szerelési helyre széthordva, (külön tételben kiírt szerelési tartozékokkal) összeállítva, felszerelve és bekötve, festés miatti le- és visszaszereléssel, VOGEL and NOOT VONOVA 11K típusú, egysoros, konvektorlemezes kivitelben, 90/70/20°C, RAL 9016 szerinti törtfehér színben, 600 mm építési magassággal 520 mm hosszúsággal, ht: 621 Watt | 4 | db | A.: | 0 | 0
[5 empty] | D.: | 0 |  | 0
[5 empty] | G.: | 0 |  |  | 0
45 | 82-612-111-040-19-11124 | Kompakt acéllemez lapradiátor, a szerelési helyre széthordva, (külön tételben kiírt szerelési tartozékokkal) összeállítva, felszerelve és bekötve, festés miatti le- és visszaszereléssel, VOGEL and NOOT VONOVA 21K-S típusú, kétsoros, 1 konvektorlemezes kivitelben, 90/70/20°C, RAL 9016 szerinti törtfehér színben, 600 mm építési magassággal 400 mm hosszúsággal, ht: 689 Watt | 1 | db | A.: | 0 | 0
[5 empty] | D.: | 0 |  | 0
[5 empty] | G.: | 0 |  |  | 0
46 | 82-612-121-040-19-11134 | Kompakt acéllemez lapradiátor, a szerelési helyre széthordva, (külön tételben kiírt szerelési tartozékokkal) összeállítva, felszerelve és bekötve, festés miatti le- és visszaszereléssel, VOGEL and NOOT VONOVA 22K típusú, kétsoros, 2 konvektorlemezes kivitelben, 90/70/20°C, RAL 9016 szerinti törtfehér színben, 600 mm építési magassággal 400 mm hosszúsággal, ht: 875 Watt | 2 | db | A.: | 0 | 0
[5 empty] | D.: | 0 |  | 0
[5 empty] | G.: | 0 |  |  | 0
47 | 82-612-121-060-19-11134 | Kompakt acéllemez lapradiátor, a szerelési helyre széthordva, (külön tételben kiírt szerelési tartozékokkal) összeállítva, felszerelve és bekötve, festés miatti le- és visszaszereléssel, VOGEL and NOOT VONOVA 22K típusú, kétsoros, 2 konvektorlemezes kivitelben, 90/70/20°C, RAL 9016 szerinti törtfehér színben, 600 mm építési magassággal 600 mm hosszúsággal, ht: 1313 Watt | 3 | db | A.: | 0 | 0
[5 empty] | D.: | 0 |  | 0
[5 empty] | G.: | 0 |  |  | 0
48 | 82-612-121-080-19-11134 | Kompakt acéllemez lapradiátor, a szerelési helyre széthordva, (külön tételben kiírt szerelési tartozékokkal) összeállítva, felszerelve és bekötve, festés miatti le- és visszaszereléssel, VOGEL and NOOT VONOVA 22K típusú, kétsoros, 2 konvektorlemezes kivitelben, 90/70/20°C, RAL 9016 szerinti törtfehér színben, 600 mm építési magassággal 800 mm hosszúsággal, ht: 1751 Watt | 1 | db | A.: | 0 | 0
[5 empty] | D.: | 0 |  | 0
[5 empty] | G.: | 0 |  |  | 0
49 | 82-612-121-092-19-11134 | Kompakt acéllemez lapradiátor, a szerelési helyre széthordva, (külön tételben kiírt szerelési tartozékokkal) összeállítva, felszerelve és bekötve, festés miatti le- és visszaszereléssel, VOGEL and NOOT VONOVA 22K típusú, kétsoros, 2 konvektorlemezes kivitelben, 90/70/20°C, RAL 9016 szerinti törtfehér színben, 600 mm építési magassággal 920 mm hosszúsággal, ht: 2013 Watt | 2 | db | A.: | 0 | 0
[5 empty] | D.: | 0 |  | 0
[5 empty] | G.: | 0 |  |  | 0
50 | 82-612-121-100-19-11134 | Kompakt acéllemez lapradiátor, a szerelési helyre széthordva, (külön tételben kiírt szerelési tartozékokkal) összeállítva, felszerelve és bekötve, festés miatti le- és visszaszereléssel, VOGEL and NOOT VONOVA 22K típusú, kétsoros, 2 konvektorlemezes kivitelben, 90/70/20°C, RAL 9016 szerinti törtfehér színben, 600 mm építési magassággal 1000 mm hosszúsággal, ht: 2188 Watt | 4 | db | A.: | 0 | 0
[5 empty] | D.: | 0 |  | 0
[5 empty] | G.: | 0 |  |  | 0
51 | 82-612-121-120-19-11134 | Kompakt acéllemez lapradiátor, a szerelési helyre széthordva, (külön tételben kiírt szerelési tartozékokkal) összeállítva, felszerelve és bekötve, festés miatti le- és visszaszereléssel, VOGEL and NOOT VONOVA 22K típusú, kétsoros, 2 konvektorlemezes kivitelben, 90/70/20°C, RAL 9016 szerinti törtfehér színben, 600 mm építési magassággal 1200 mm hosszúsággal, ht: 2626 Watt | 1 | db | A.: | 0 | 0
[5 empty] | D.: | 0 |  | 0
[5 empty] | G.: | 0 |  |  | 0
52 | 82-612-121-160-19-11134 | Kompakt acéllemez lapradiátor, a szerelési helyre széthordva, (külön tételben kiírt szerelési tartozékokkal) összeállítva, felszerelve és bekötve, festés miatti le- és visszaszereléssel, VOGEL and NOOT VONOVA 22K típusú, kétsoros, 2 konvektorlemezes kivitelben, 90/70/20°C, RAL 9016 szerinti törtfehér színben, 600 mm építési magassággal 1600 mm hosszúsággal, ht: 3501 Watt | 2 | db | A.: | 0 | 0
[5 empty] | D.: | 0 |  | 0
[5 empty] | G.: | 0 |  |  | 0
53 | 82-612-121-100-19-11135 | Kompakt acéllemez lapradiátor, a szerelési helyre széthordva, (külön tételben kiírt szerelési tartozékokkal) összeállítva, felszerelve és bekötve, festés miatti le- és visszaszereléssel, VOGEL and NOOT VONOVA 22K típusú, kétsoros, 2 konvektorlemezes kivitelben, 90/70/20°C, RAL 9016 szerinti törtfehér színben, 900 mm építési magassággal 1000 mm hosszúsággal, ht: 2931 Watt | 1 | db | A.: | 0 | 0
[5 empty] | D.: | 0 |  | 0
[5 empty] | G.: | 0 |  |  | 0
54 | 82-612-000-600-19-91101 | Konzol készlet, mely a fűtőtestet az alsó és felső füleinél fogva a faltól 24 mm távolságra rögzíti, zajvédő betéttel, kiemelés és elcsúszás elleni biztosítással, a szükséges műanyag dübellel, csavarokkal, alátétekkel, felszerelve, (a felszerelési időt a radiátorok szerelési ideje tartalmazza), VOGEL and VONOMAT típusú, 2 db-os szett, 1600 mm radiátor hosszúságig 600 mm építési magasság esetén | 24 | db | A.: | 0 | 0
[5 empty] | D.: | 0 |  | 0
[5 empty] | G.: | 0 |  |  | 0
55 | 82-612-000-900-19-91101 | Konzol készlet, mely a fűtőtestet az alsó és felső füleinél fogva a faltól 24 mm távolságra rögzíti, zajvédő betéttel, kiemelés és elcsúszás elleni biztosítással, a szükséges műanyag dübellel, csavarokkal, alátétekkel, felszerelve, (a felszerelési időt a radiátorok szerelési ideje tartalmazza), VOGEL and VONOMAT típusú, 2 db-os szett, 1600 mm radiátor hosszúságig 900 mm építési magasság esetén | 1 | db | A.: | 0 | 0
[5 empty] | D.: | 0 |  | 0
[5 empty] | G.: | 0 |  |  | 0
56 | 82-651-102-002-21-51212 | Fűtőtestszelep Ms 58 sárgarézből, nikkelezett kivitelben, felszerelve, DANFOSS RA- N típusú, kézi előbeállítási lehetőség 14 fokozatban, kvs tartomány: 0,04-1,40 m3/h, sarok kivitelben 1/2" 013G0013 | 25 | db | A.: | 0 | 0
[5 empty] | D.: | 0 |  | 0
[5 empty] | G.: | 0 |  |  | 0
57 | 82-652-211-011-21-51011 | Termosztatikus érzékelőfej, felszerelése fűtőtestszelepre és előzetes beállítása, DANFOSS RA típusú, gőz töltetű, korlátozható vagy rögzítető beállítású, fagyvédelemmel, beépített lopás elleni védelemmel, beépített érzékelővel, KLAPP csatlakozás RA-2980 5-26°C 013G2980 | 25 | db | A.: | 0 | 0
[5 empty] | D.: | 0 |  | 0
[5 empty] | G.: | 0 |  |  | 0
58 | 82-656-102-002-21-51612 | Fűtőtestcsavarzat sárgarézből, nikkelezett kivitelben, visszatérővezetékbe felszerelve, DANFOSS RLV típusú, beszabályozási, elzárási, töltési-ürítési funkcióval, sarok kivitelben 1/2" 003L0143 | 25 | db | A.: | 0 | 0
[5 empty] | D.: | 0 |  | 0
[5 empty] | G.: | 0 |  |  | 0
59 | 82-999-211-001-00-00000 | Fűtésszerelési munkák próbái, fűtési vezetékrendszer nyomáspróbája | 8 | óra | A.: | 0 | 0
[5 empty] | D.: | 0 |  | 0
[5 empty] | G.: | 0 |  |  | 0
60 | 82-999-211-002-00-00000 | Fűtésszerelési munkák próbái, hatósági nyomáspróba | 8 | óra | A.: | 0 | 0
[5 empty] | D.: | 0 |  | 0
[5 empty] | G.: | 0 |  |  | 0
61 | 82-999-223-003-00-00000 | Fűtésszerelési munkák próbái, próbafűtés, radiátorok beszabályozása 45,441- 69,780 W telj. -ig | 1 | db | A.: | 0 | 0
[5 empty] | D.: | 0 |  | 0
[5 empty] | G.: | 0 |  |  | 0
62 | 82-999-233-003-00-00000 | Fűtésszerelési munkák próbái, kazánok, illetve hőközpont beüzemelése 45,441- 69,780 W telj. -ig | 1 | db | A.: | 0 | 0
[5 empty] | D.: | 0 |  | 0
[5 empty] | G.: | 0 |  |  | 0
63 | 82-999-241-001-00-00000 | Fűtésszerelési munkák átadás-átvételi eljárásával kapcsolatos költségek, átadási dokumentáció készítés | 4 | óra | A.: | 0 | 0
[5 empty] | D.: | 0 |  | 0
[5 empty] | G.: | 0 |  |  | 0
64 | 82-999-241-002-00-00000 | Fűtésszerelési munkák átadás-átvételi eljárásával kapcsolatos költségek, átadási eljárás lefolytatása | 4 | óra | A.: | 0 | 0
[5 empty] | D.: | 0 |  | 0
[5 empty] | G.: | 0 |  |  | 0
65 | 82-999-241-003-00-00000 | Fűtésszerelési munkák átadás-átvételi eljárásával kapcsolatos költségek, kezelési utasítás készítése | 4 | óra | A.: | 0 | 0
[5 empty] | D.: | 0 |  | 0
[5 empty] | G.: | 0 |  |  | 0
66 | 82-999-241-004-00-00000 | Fűtésszerelési munkák átadás-átvételi eljárásával kapcsolatos költségek, kezelésre vonatkozó kioktatás | 4 | óra | A.: | 0 | 0
[5 empty] | D.: | 0 |  | 0
[5 empty] | G.: | 0 |  |  | 0
[7 empty] | 0 | 0 | 0
Hűtés szerelés
1 | M-83-669-101-006-21-11024 | Vörösrézcső vezeték hűtés és klímatechnikai célra, forrasztásos csőkötésekkel, szakaszos nyomáspróbával, szabadon, horonyba vagy padlócsatornába szerelve, (a szerelőkőműves munkák külön tételben történő elszámolásával), csőidomokkal és tartókkal, FRIGOTEC típusú, tisztított kivitelben, lezárt csővégekkel, EN 12735-1 szerint, CU-DHP anyagminőségű, lágy kivitelben, 9 mm-es szigeteléssel átm. 6,0 x 1,0 mm | 50 | m | A.: | 0 | 0
[5 empty] | D.: | 0 |  | 0
[5 empty] | G.: | 0 |  |  | 0
2 | M-83-669-101-010-21-11024 | Vörösrézcső vezeték hűtés és klímatechnikai célra, forrasztásos csőkötésekkel, szakaszos nyomáspróbával, szabadon, horonyba vagy padlócsatornába szerelve, (a szerelőkőműves munkák külön tételben történő elszámolásával), csőidomokkal és tartókkal, FRIGOTEC típusú, tisztított kivitelben, lezárt csővégekkel, EN 12735-1 szerint, CU-DHP anyagminőségű, lágy kivitelben, 9 mm-es szigeteléssel átm. 10,0 x 1,0 mm | 50 | m | A.: | 0 | 0
[5 empty] | D.: | 0 |  | 0
[5 empty] | G.: | 0 |  |  | 0
3 | M-83-611-112-009-56-11114 | Split légkondícionáló berendezés, beltéri és kültéri egységgel, gyári tartozékokkal, faláttöréssel és helyreállítással, R410A freon gázzal való feltöltéssel, felszerelve. (a rézcső szerelés, elektromos bekötés és beszabályozás költsége nélkül), oldalfali készülék egy beltéri és egy kültéri egységgel, GREE Lomo PLusz típusú, hőszivattyús GWH09QB/K6DND6I 2,60/ 2,80 kW | 1 | db | A.: | 0 | 0
[5 empty] | D.: | 0 |  | 0
[5 empty] | G.: | 0 |  |  | 0
4 | M-83-611-002-030-56-31012 | Multi split légkondícionáló berendezés gyári tartozékokkal, faláttöréssel és helyreállítással, R410A gázzal való feltöltéssel, felszerelve, (a rézcső szerelés, elektromos bekötés és beszabályozás költsége nélkül), GREE gyártmányú, kültéri készülék, hőszivattyús GWHD(36) 10,5/ 12 kW | 2 | db | A.: | 0 | 0
[5 empty] | D.: | 0 |  | 0
[5 empty] | G.: | 0 |  |  | 0
5 | M-83-611-012-009-56-31114 | Multi split légkondícionáló berendezés gyári tartozékokkal, faláttöréssel és helyreállítással, R410A gázzal való feltöltéssel, felszerelve, (a rézcső szerelés, elektromos bekötés és beszabályozás költsége nélkül), GREE Comfort X típusú, beltéri, oldalfali készülék, hőszivattyús GWH09ACC 2,70/ 3,0 kW | 2 | db | A.: | 0 | 0
[5 empty] | D.: | 0 |  | 0
[5 empty] | G.: | 0 |  |  | 0
6 | M-83-611-012-012-56-31114 | Multi split légkondícionáló berendezés gyári tartozékokkal, faláttöréssel és helyreállítással, R410A gázzal való feltöltéssel, felszerelve, (a rézcső szerelés, elektromos bekötés és beszabályozás költsége nélkül), GREE Comfort X típusú, beltéri, oldalfali készülék, hőszivattyús GWH12ACC 3,50/ 3,70 kW | 4 | db | A.: | 0 | 0
[5 empty] | D.: | 0 |  | 0
[5 empty] | G.: | 0 |  |  | 0
7 | 83-811-011-002-01-21101 | Fix kivitelű csőtartó szerkezetek, felszerelve 1,01 - 2,00 kg/db súlyig | 10 | kg | A.: | 0 | 0
[5 empty] | D.: | 0 |  | 0
[5 empty] | G.: | 0 |  |  | 0
8 | 33-630-002-025-40-10101 | Áttörés helyreállítással, 0,10 m2/db méretig, felmenő téglafalban 38 cm vastagságig | 3 | db | A.: | 0 | 0
[5 empty] | D.: | 0 |  | 0
[5 empty] | G.: | 0 |  |  | 0
9 | 33-630-017-025-40-10101 | Áttörés helyreállítással, 0,10 m2/db méretig, vasbeton födémben 25 cm vastagságig | 7 | db | A.: | 0 | 0
[5 empty] | D.: | 0 |  | 0
[5 empty] | G.: | 0 |  |  | 0
10 | M-82-999-211-001-00-00000 | Hűtésszerelési munkák próbái, hűtési vezetékrendszer nitrogénes nyomáspróbája | 1 | klt | A.: | 0 | 0
[5 empty] | D.: | 0 |  | 0
[5 empty] | G.: | 0 |  |  | 0
11 | M-82-999-211-002-00-00000 | Hűtésszerelési munkák próbái, gázrátöltés | 1 | klt | A.: | 0 | 0
[5 empty] | D.: | 0 |  | 0
[5 empty] | G.: | 0 |  |  | 0
12 | M-82-999-221-001-00-00000 | Hűtésszerelési munkák próbái, próbahűtés, klímák beszabályozása - 23,260 W telj. -ig | 1 | db | A.: | 0 | 0
[5 empty] | D.: | 0 |  | 0
[5 empty] | G.: | 0 |  |  | 0
13 | M-82-999-241-001-00-00000 | Hűtésszerelési munkák átadás-átvételi eljárásával kapcsolatos költségek, átadási dokumentáció készítés | 1 | klt | A.: | 0 | 0
[5 empty] | D.: | 0 |  | 0
[5 empty] | G.: | 0 |  |  | 0
14 | M-82-999-241-002-00-00000 | Hűtésszerelési munkák átadás-átvételi eljárásával kapcsolatos költségek, átadási eljárás lefolytatása | 1 | klt | A.: | 0 | 0
[5 empty] | D.: | 0 |  | 0
[5 empty] | G.: | 0 |  |  | 0
15 | M-82-999-241-003-00-00000 | Hűtésszerelési munkák átadás-átvételi eljárásával kapcsolatos költségek, kezelési utasítás készítése | 1 | klt | A.: | 0 | 0
[5 empty] | D.: | 0 |  | 0
[5 empty] | G.: | 0 |  |  | 0
16 | M-82-999-241-004-00-00000 | Hűtésszerelési munkák átadás-átvételi eljárásával kapcsolatos költségek, kezelésre vonatkozó kioktatás | 1 | klt | A.: | 0 | 0
[5 empty] | D.: | 0 |  | 0
[5 empty] | G.: | 0 |  |  | 0
[7 empty] | 0 | 0 | 0
Szellőzés szerelés
1 | M-83-112-002-012-01-22011 | Hajlékony lemezcső, külön tételben kiírt tartószerkezetre szerelve, SIG Air Handling Hungary Aluflex típusú, alumíniumlemezből NA 125 | 17 | m | A.: | 0 | 0
[5 empty] | D.: | 0 |  | 0
[5 empty] | G.: | 0 |  |  | 0
2 | M-83-111-002-012-01-11002 | Spirálkorcolt könnyű, merev lemezcsővezeték, horganyzott acélszalagból, külön tételben kiírt tartószerkezetre szerelve, SIG Air Handling Hungary SD típusú, NA 125 | 23 | m | A.: | 0 | 0
[5 empty] | D.: | 0 |  | 0
[5 empty] | G.: | 0 |  |  | 0
3 | M-83-111-002-016-01-11002 | Spirálkorcolt könnyű, merev lemezcsővezeték, horganyzott acélszalagból, külön tételben kiírt tartószerkezetre szerelve, SIG Air Handling Hungary SD típusú, NA 160 | 28 | m | A.: | 0 | 0
[5 empty] | D.: | 0 |  | 0
[5 empty] | G.: | 0 |  |  | 0
4 | M-83-111-003-020-01-11002 | Spirálkorcolt könnyű, merev lemezcsővezeték, horganyzott acélszalagból, külön tételben kiírt tartószerkezetre szerelve, SIG Air Handling Hungary SD típusú, NA 200 | 14 | m | A.: | 0 | 0
[5 empty] | D.: | 0 |  | 0
[5 empty] | G.: | 0 |  |  | 0
5 | M-83-113-022-016-01-11221 | 90°-os könyökidom, horganyzott acéllemezből, kötésanyaggal, külön tételben kiírt tartószerkezetre szerelve, SIG Air Handling Hungary BDSG típusú, NA 160 | 8 | db | A.: | 0 | 0
[5 empty] | D.: | 0 |  | 0
[5 empty] | G.: | 0 |  |  | 0
6 | M-83-113-023-020-01-11221 | 90°-os könyökidom, horganyzott acéllemezből, kötésanyaggal, külön tételben kiírt tartószerkezetre szerelve, SIG Air Handling Hungary BDSG típusú, NA 200 | 4 | db | A.: | 0 | 0
[5 empty] | D.: | 0 |  | 0
[5 empty] | G.: | 0 |  |  | 0
7 | M-83-113-023-064-01-11511 | Koncentrikus szűkítőidom, horganyzott acéllemezből, kötésanyaggal, külön tételben kiírt tartószerkezetre szerelve, SIG Air Handling Hungary RDG típusú, NA 200/ 160 | 4 | db | A.: | 0 | 0
[5 empty] | D.: | 0 |  | 0
[5 empty] | G.: | 0 |  |  | 0
8 | M-83-113-032-012-01-11321 | Elágazóidom, horganyzott acéllemezből, kötésanyaggal, külön tételben kiírt tartószerkezetre szerelve, SIG Air Handling Hungary TDG típusú, egál kivitelben NA 125 | 8 | db | A.: | 0 | 0
[5 empty] | D.: | 0 |  | 0
[5 empty] | G.: | 0 |  |  | 0
9 | M-83-113-032-046-01-11324 | Elágazóidom, horganyzott acéllemezből, kötésanyaggal, külön tételben kiírt tartószerkezetre szerelve, SIG Air Handling Hungary TDG típusú, ágon-végen szűkített kivitelben NA 160/ 125/ 125 | 4 | db | A.: | 0 | 0
[5 empty] | D.: | 0 |  | 0
[5 empty] | G.: | 0 |  |  | 0
10 | M-83-144-102-015-01-11811 | Esősapka, horganyzott acéllemezből, kötésanyaggal, felszerelve, SIG Air Handling Hungary CT típusú, NA 125 | 2 | db | A.: | 0 | 0
[5 empty] | D.: | 0 |  | 0
[5 empty] | G.: | 0 |  |  | 0
11 | M-83-144-103-020-01-11811 | Esősapka, horganyzott acéllemezből, kötésanyaggal, felszerelve, SIG Air Handling Hungary CT típusú, NA 200 | 4 | db | A.: | 0 | 0
[5 empty] | D.: | 0 |  | 0
[5 empty] | G.: | 0 |  |  | 0
12 | M-83-321-112-015-01-12111 | Hangcsillapító, kör keresztmetszetű, horganyzott acél külön tételben kiírt tartószerkezetre szerelve, SIG Air Handling Hungary SARG típusú, NA 160 l=1200mm | 4 | db | A.: | 0 | 0
[5 empty] | D.: | 0 |  | 0
[5 empty] | G.: | 0 |  |  | 0
13 | M-83-224-101-012-01-56112 | Befúvó légszelep, rozsdamentes acél felszerelve, SIG Air Handling Hungary DVI típusú, DVI-125 | 8 | db | A.: | 0 | 0
[5 empty] | D.: | 0 |  | 0
[5 empty] | G.: | 0 |  |  | 0
14 | M-83-224-101-012-01-56111 | Műanyag légszelep, állandó lev. menny. szabályzóval felszerelve, SIG Air Handling Hungary ALIZE75 típusú, ALIZE75-125 | 8 | db | A.: | 0 | 0
[5 empty] | D.: | 0 |  | 0
[5 empty] | G.: | 0 |  |  | 0
15 | M-83-521-211-001-51-10101 | Háztartási kisventilátor, fali, IP34, golyóscsapágyas felszerelve, SIG Air Handling Hungary SAF LD típusú, SAF 125 LD | 2 | db | A.: | 0 | 0
[5 empty] | D.: | 0 |  | 0
[5 empty] | G.: | 0 |  |  | 0
16 | M-83-581-111-005-61-11101 | Hővisszanyerős szellőztető BM kezelőmodullal, 4 fokozatú kapcsolóval, szűrő eltömődés érzékelővel beüzemeléssel WOLF CWL típusú, CWL300 j. 300 m3/h telj. | 2 | db | A.: | 0 | 0
[5 empty] | D.: | 0 |  | 0
[5 empty] | G.: | 0 |  |  | 0
17 | 48-830-221-010-71-87810 | Épületgépészeti és ipari csővezeték, készülék és berendezési tárgy szigetelése szintetikus gumi, szintetikus kaucsuk, polietilén, vagy poliuretán anyagú lemezzel, teljes felületen ragasztással, KAIFLEX ST típusú, szigetelőlemez, sima, anyaga: szintetikus kaucsuk 10 mm vtg. | 23 | m2 | A.: | 0 | 0
[5 empty] | D.: | 0 |  | 0
[5 empty] | G.: | 0 |  |  | 0
18 | 48-830-221-025-71-87810 | Épületgépészeti és ipari csővezeték, készülék és berendezési tárgy szigetelése szintetikus gumi, szintetikus kaucsuk, polietilén, vagy poliuretán anyagú lemezzel, teljes felületen ragasztással, KAIFLEX ST típusú, szigetelőlemez, sima, anyaga: szintetikus kaucsuk 25 mm vtg. | 12 | m2 | A.: | 0 | 0
[5 empty] | D.: | 0 |  | 0
[5 empty] | G.: | 0 |  |  | 0
19 | 83-811-011-002-01-21101 | Fix kivitelű csőtartó szerkezetek, felszerelve 1,01 - 2,00 kg/db súlyig | 40 | kg | A.: | 0 | 0
[5 empty] | D.: | 0 |  | 0
[5 empty] | G.: | 0 |  |  | 0
20 | 33-630-017-025-40-10101 | Áttörés helyreállítással, 0,10 m2/db méretig, vasbeton födémben 25 cm vastagságig | 20 | db | A.: | 0 | 0
[5 empty] | D.: | 0 |  | 0
[5 empty] | G.: | 0 |  |  | 0
21 | 83-991-001-001-00-00000 | Légcsatorna hálózat és tartozékainak üzempróbái és beszabályozása, vezetékrendszer tömörségi vizsgálata | 1 | klt | A.: | 0 | 0
[5 empty] | D.: | 0 |  | 0
[5 empty] | G.: | 0 |  |  | 0
22 | 83-991-001-002-00-00000 | Légcsatorna hálózat és tartozékainak üzempróbái és beszabályozása, szabályzó szerkezetek beszabályozása | 1 | klt | A.: | 0 | 0
[5 empty] | D.: | 0 |  | 0
[5 empty] | G.: | 0 |  |  | 0
23 | 83-991-001-003-00-00000 | Légcsatorna hálózat és tartozékainak üzempróbái és beszabályozása, légkezelő központok (klímák) üzempróbái és beszabályozása | 1 | klt | A.: | 0 | 0
[5 empty] | D.: | 0 |  | 0
[5 empty] | G.: | 0 |  |  | 0
24 | 83-991-001-004-00-00000 | Légcsatorna hálózat és tartozékainak üzempróbái és beszabályozása, a teljes légtechnikai rendszer beszabályozása és próbaüzeme | 1 | klt | A.: | 0 | 0
[5 empty] | D.: | 0 |  | 0
[5 empty] | G.: | 0 |  |  | 0
25 | 83-991-011-001-00-00000 | Légtechnikai szerelési munkák átadás-átvételi eljárásával kapcsolatos költségek, átadási dokumentáció készítés | 1 | klt | A.: | 0 | 0
[5 empty] | D.: | 0 |  | 0
[5 empty] | G.: | 0 |  |  | 0
26 | 83-991-011-002-00-00000 | Légtechnikai szerelési munkák átadás-átvételi eljárásával kapcsolatos költségek, átadási eljárás lefolytatása | 1 | klt | A.: | 0 | 0
[5 empty] | D.: | 0 |  | 0
[5 empty] | G.: | 0 |  |  | 0
27 | 83-991-011-003-00-00000 | Légtechnikai szerelési munkák átadás-átvételi eljárásával kapcsolatos költségek, kezelési utasítás készítés | 1 | klt | A.: | 0 | 0
[5 empty] | D.: | 0 |  | 0
[5 empty] | G.: | 0 |  |  | 0
28 | 83-991-011-004-00-00000 | Légtechnikai szerelési munkák átadás-átvételi eljárásával kapcsolatos költségek, kezeléssel kapcsolatos kioktatás | 1 | klt | A.: | 0 | 0
[5 empty] | D.: | 0 |  | 0
[5 empty] | G.: | 0 |  |  | 0
[7 empty] | 0 | 0 | 0
[7 empty] | 0 | 0 | 0

## FOOSSZ
Megrendelő:
neve: | Füzesgyarmat Város Önkormányzata
címe: | 5525 Füzesgyarmat, Szabadság tér 1.
Munka megnevezése:
Bölcsőde felújítása és bővítése.
5525 Füzesgyarmat, Mátyás utca 29. HRSZ.: 1406/4
Épületgépészeti munkák.
KÖLTSÉGVETÉSI ÖSSZESÍTŐ
készült
A KONTROLL Kft. Költségvetés Készítő Rendszerével
HunÁr felújítási/kisvállakozói normák alapján,
2020. január 1-i árszinten
Fejezet címe |  | Anyag | Díj
Gáz szerelés |  | 0 | 0
Víz-szennyvíz szerelés |  | 0 | 0
Fűtés szerelés |  | 0 | 0
Hűtés szerelés |  | 0 | 0
Szellőzés szerelés |  | 0 | 0
Összesítések
Alapösszeg összesen: |  | 0 | 0
Nettó összesen: |  | 0
ÁFA: | 27% | 0
Bruttó összesen: |  | 0