## KVS
Verzió: | KONTROLL_HUNKALK_V11
A fájl neve:
A munka neve: | Munkásszálló-Füzesgyarmat
Készítette:
Készítés ideje:
Fejezet szöveg | Tételszámok | Tételszövegek | Mennyiség | Mértékegység |  | Egységárak | Anyagár | Munkadíj | Gépköltség
Külső közmű munkák
Műanyag nyomócső földárokba szerelve,
földmunka költsége nélkül, hegesztett kötésekkel,
PIPELIFE gyártmányú, PE víznyomócső, PE 80 anyagú, MSz EN 12201
SDR 11, PN 12,5 bar
1 | 54-331-010-090-02-31621 | 90 x 8,2 mm 80VSDR11090EN100K | 83 | m | A.: | 0 | 0
[5 empty] | D.: | 0 |  | 0
[5 empty] | G.: | 0 |  |  | 0
Műanyag nyomócső idomai földárokba szerelve,
földmunka költsége nélkül, hegesztett kötésekkel,
PIPELIFE gyártmányú, PE karimás T-idom 90°-os, PE 80 vagy 100 anyagú,
simavégű,
SDR 11, szűkitett kivitelben
2 | 54-336-011-108-02-42520 | átm. 100- 80 mm | 1 | db | A.: | 0 | 0
[5 empty] | D.: | 0 |  | 0
[5 empty] | G.: | 0 |  |  | 0
Műanyag nyomócső idomai földárokba szerelve,
földmunka költsége nélkül, hegesztett kötésekkel,
PIPELIFE gyártmányú, PE összekötő idom, PE 80 vagy 100 anyagú,
SDR 11
3 | 54-336-011-100-02-42810 | átm. 100 mm | 2 | db | A.: | 0 | 0
[5 empty] | D.: | 0 |  | 0
[5 empty] | G.: | 0 |  |  | 0
Műanyag nyomócső idomai földárokba szerelve,
földmunka költsége nélkül, hegesztett kötésekkel,
PIPELIFE gyártmányú, PE peremes toldat, PE 80 vagy 100 anyagú,
SDR 11
4 | 54-336-010-090-02-42810 | átm. 80/90 mm | 1 | db | A.: | 0 | 0
[5 empty] | D.: | 0 |  | 0
[5 empty] | G.: | 0 |  |  | 0
Műanyag nyomócső idomai földárokba szerelve,
földmunka költsége nélkül, hegesztett kötésekkel,
PIPELIFE gyártmányú, PE könyökidom, PE 80 vagy 100 anyagú, simavégű,
SDR 11, 90°-os
5 | 54-336-010-090-02-42180 | átm. 90 mm PEKO090-90FSDR11 | 3 | db | A.: | 0 | 0
[5 empty] | D.: | 0 |  | 0
[5 empty] | G.: | 0 |  |  | 0
Műanyag nyomócső idomai földárokba szerelve,
földmunka költsége nélkül, hegesztett kötésekkel,
PIPELIFE gyártmányú, PE tokos acél-összekötőidom
6 | 54-336-010-099-02-80300 | átm. 90 x 3" TPEMGA90X3"/100 | 1 | db | A.: | 0 | 0
[5 empty] | D.: | 0 |  | 0
[5 empty] | G.: | 0 |  |  | 0
Műanyag nyomócső földárokba szerelve,
földmunka költsége nélkül, hegesztett kötésekkel,
PIPELIFE gyártmányú, PE víznyomócső, PE 80 anyagú, MSz EN 12201
SDR 11, PN 12,5 bar
VÉDŐCSŐNEK SZERELVE
7 | 54-331-012-110-02-31621 | 125 x11,4 mm 80VSDR11125EN12K | 25 | m | A.: | 0 | 0
[5 empty] | D.: | 0 |  | 0
[5 empty] | G.: | 0 |  |  | 0
Előregyártott beton anyagú vízmérőakna elhelyezése, az elemek
illesztéséhez 8 db 80x50 mm méretű rúdvassal, aknatestben
elhelyezett hágcsókkal, mázolva, aknatetővel, aknatesttel,
alaplemezzel, fém fedlappal,
SZEBETON gyártmányú,
8 | 53-480-001-001-35-17001 |  | 1 | db | A.: | 0 | 0
[5 empty] | D.: | 0 |  | 0
[5 empty] | G.: | 0 |  |  | 0
Vízmérőhely készítése,
2,40 m KPE P10 nyomásfokozatú csővel, 2 db FF idommal, 1 db szerelési
közdarabbal, 2db MVV. DN 80 PN10 tolózárral, ellenkarimákkal, tömítésekkel,
anyáscsavarokkal, 2 db DN80/90 karimával,
9 | 82-111-147-007-00-00005 | DN80 | 1 | db | A.: | 0 | 0
[5 empty] | D.: | 0 |  | 0
[5 empty] | G.: | 0 |  |  | 0
Kombinált vízmennyiségmérő,
egy Woltman és egy többsugaras mérő összeépítve, a két
mérő között áramlásfüggő automata átkapcsolással, karimás
kivitelben, ellenkarinmákkal, tömítésekkel, anyáscsavarokkal,
hitelesítve, víznyomóvezetékbe szerelve,
Woltman WPV DN80/20 típusú,
hidegvízre, 50°C-ig
10 | M-82-113-209-009-01-13142 | DN 80/20 | 1 | db | A.: | 0 | 0
[5 empty] | D.: | 0 |  | 0
[5 empty] | G.: | 0 |  |  | 0
Utcai csatlakozóvezeték elzáró szerkezete szárhosszabbítóval,
védőcsővel, 3/4-os nyomásmérővel, kupakkal, 2 db 20 x 20 cm-es
G csapszekrénnyel, gömbcsappal, szigeteléssel, felszerelve
11 | 54-407-007-002-11-85121 | DN 80 | 1 | db | A.: | 0 | 0
[5 empty] | D.: | 0 |  | 0
[5 empty] | G.: | 0 |  |  | 0
Tokos lefolyóvezeték műanyagból,
gumigyűrűs kötésekkel, szakaszos tömörségi próbával,
földárokba szerelve, csőidomokkal és csőtartókkal együtt.
Anyaga: PVC-KG
PIPELIFE típusú,
12 | 81-241-112-160-01-92011 | átm. 160 x 4,0 mm KGEM160/1M-S | 75 | m | A.: | 0 | 0
[5 empty] | D.: | 0 |  | 0
[5 empty] | G.: | 0 |  |  | 0
Műanyag nyomócső földárokba szerelve,
földmunka költsége nélkül, hegesztett kötésekkel,
PIPELIFE gyártmányú, PE víznyomócső, PE 80 anyagú, MSz EN 12201
SDR 11, PN 12,5 bar
13 | 54-331-010-090-02-31621 | 90 x 8,2 mm 80VSDR11090EN100K | 90 | m | A.: | 0 | 0
[5 empty] | D.: | 0 |  | 0
[5 empty] | G.: | 0 |  |  | 0
Műanyag akna építése gumigyűrűs toktömítéssel,
PIPELIFE KGAHR típusú, átfolyó komplett tisztítónyílás, KG-PVC anyagú,
öntöttvas fedlappal. Terhelhetőség: 5 t,
átfolyás: 160/160 mm, tisztítónyílás mérete: átm. 315 mm
14 | 53-485-001-162-02-33320 | 16/31/16/12 magasság H: 1200 mm | 6 | db | A.: | 0 | 0
[5 empty] | D.: | 0 |  | 0
[5 empty] | G.: | 0 |  |  | 0
Műanyag akna építése gumigyűrűs kötéssel,
WAVIN KGA típusú,
15 | 53-435-012-850-03-33171 | D400 | 1 | db | A.: | 0 | 0
[5 empty] | D.: | 0 |  | 0
[5 empty] | G.: | 0 |  |  | 0
Átemelő telep - aknaszivattyú állomás,
szennyezett víz illetve szenyvíz beltéri vízelvezetésére és
átemelésére, nyomás alatti elvezetésre mélygarázsokból,
vendéglőkből, ipari épületekből, kempingekből, komplett rendszer
szivattyúval és az összes vezérlőegységgel, menetes
csatlakozással, külön tételben kiírt csatlakozó csavarzattal,
felszerelve,
WILO-DrainLift WS 50 típusú, DN 50 nyomócsonkkal,
egyszivattyús kivitelben
16 | 82-724-147-003-06-33721 | WS 50 D TP 65 | 1 | db | A.: | 0 | 0
[5 empty] | D.: | 0 |  | 0
[5 empty] | G.: | 0 |  |  | 0
Nyomvonaljelző elhelyezése műanyagcsövek fölé 6 cm széles
sárga fóliával
17 | 54-646-001-001-03-10041 | PLASTOVINIL típusú, | 248 | m | A.: | 0 | 0
[5 empty] | D.: | 0 |  | 0
[5 empty] | G.: | 0 |  |  | 0
Munkaárok földkiemelése közművesített területen, kézi erővel,
bármely konzisztenciájú, I-IV osztályú talajban, a kitermelt föld
depóniába vagy járműre rakásával,
dúcolás nélkül,
2,0 m2 szelvényig
18 | 21-315-002-000-00-00000 | III. osztályú talajban | 10 | m3 | A.: | 0 | 0
[5 empty] | D.: | 0 |  | 0
[5 empty] | G.: | 0 |  |  | 0
Munkaárok földkiemelése közmű nélküli területen, gépi erővel,
kiegészítő kézi munkával, bármely konzisztenciájú I-IV. osztályú
talajban, a kitermelt föld depóniába vagy járműre rakásával,
dúcolás nélkül
19 | 21-315-031-000-00-00000 | 3,0 m2 szelvényig | 130 | m3 | A.: | 0 | 0
[5 empty] | D.: | 0 |  | 0
[5 empty] | G.: | 0 |  |  | 0
Földvisszatöltés munkagödörbe, vagy munkaárokba, tömörítés
nélkül, réteges elterítéssel, I-IV osztályú talajban,
kézi erővel, az anyag súlypontja karoláson belül,
a vezeték felett és mellett
20 | 21-319-001-000-00-00000 | 50 cm vastagságig | 5 | m3 | A.: | 0 | 0
[5 empty] | D.: | 0 |  | 0
[5 empty] | G.: | 0 |  |  | 0
Földvisszatöltés munkagödörbe, vagy munkaárokba, tömörítés
nélkül, réteges elterítéssel, I-IV osztályú talajban,
kézi erővel, az anyag súlypontja karoláson belül,
a vezetéket környező
21 | 21-319-002-000-00-00000 | 50 cm-en túli szelvényrészben | 5 | m3 | A.: | 0 | 0
[5 empty] | D.: | 0 |  | 0
[5 empty] | G.: | 0 |  |  | 0
Földvisszatöltés munkagödörbe, vagy munkaárokba, tömörítés
nélkül, réteges elterítéssel, I-IV osztályú talajban,
gépi erővel, az anyag súlypontja 10,0 m-en belül,
a vezetéket, műtárgyat környező
22 | 21-319-003-000-00-00000 | 50 cm-en túli szelvényrészben | 130 | m3 | A.: | 0 | 0
[5 empty] | D.: | 0 |  | 0
[5 empty] | G.: | 0 |  |  | 0
Döngölés kézi erővel,
száraz földnedves
23 | 21-819-002-000-00-00000 | III. osztályú talajban | 10 | m3 | A.: | 0 | 0
[5 empty] | D.: | 0 |  | 0
[5 empty] | G.: | 0 |  |  | 0
Tömörítés bármely tömörítési osztályban, gépi erővel,
kis felületen
24 | 21-810-006-000-00-00000 | 95% tömörségi fokra | 130 | m3 | A.: | 0 | 0
[5 empty] | D.: | 0 |  | 0
[5 empty] | G.: | 0 |  |  | 0
Vízzárósági vizsgálat
25 | 53-810-030-001-01-90010 | 30 cm csat. belméretig | 165 | m | A.: | 0 | 0
[5 empty] | D.: | 0 |  | 0
[5 empty] | G.: | 0 |  |  | 0
Fűtési és vízvezetékek szakaszos és hálózati nyomáspróbája
26 | 54-711-013-001-01-90010 | - 200 mm k. átmérőig | 83 | m | A.: | 0 | 0
[5 empty] | D.: | 0 |  | 0
[5 empty] | G.: | 0 |  |  | 0
Csővezetékek fertőtlenítése
27 | 54-721-013-001-01-90010 | - 200 mm k. átmérőig | 83 | m | A.: | 0 | 0
[5 empty] | D.: | 0 |  | 0
[5 empty] | G.: | 0 |  |  | 0
[7 empty] | 0 | 0 | 0
Gáz szerelés
Műanyag nyomócső földárokba szerelve, földmunka költsége
nélkül, hegesztett kötésekkel,
PIPELIFE gyártmányú, PE gáznyomócső, PE 100 anyagú, MSz EN 1555
SDR 11 MOP=10 bar
1 | 54-331-005-040-02-31632 | 32 x 3,0 mm PE100G032X3EN200S | 2 | m | A.: | 0 | 0
[5 empty] | D.: | 0 |  | 0
[5 empty] | G.: | 0 |  |  | 0
Műanyag nyomócső földárokba szerelve, földmunka költsége
nélkül, hegesztett kötésekkel,
PIPELIFE gyártmányú, PE gáznyomócső, PE 100 anyagú, MSz EN 1555
SDR 11 MOP=10 bar
2 | 54-331-008-070-02-31632 | 63 x 5,8 mm 100GSDR11063EN200S | 18 | m | A.: | 0 | 0
[5 empty] | D.: | 0 |  | 0
[5 empty] | G.: | 0 |  |  | 0
Műanyag nyomócső idomai földárokba szerelve,
földmunka költsége nélkül, hegesztett kötésekkel,
PIPELIFE gyártmányú, PE tokos könyökidom,
90°-os
3 | 54-336-008-070-02-80180 | átm. 63 mm TPEW063 | 2 | db | A.: | 0 | 0
[5 empty] | D.: | 0 |  | 0
[5 empty] | G.: | 0 |  |  | 0
KPE-acél összekötő beszerelése, KPE cső anyagminősége: PE 80/G-SDR11 MSZ EN 7809/P
DIN 8074//075 Üzemi hőmérséklet: -25°C + 50°C Anyagminőségek: összekötő test acél MSZ EN 10025: 98
DIN EN 10025 rézhüvely: MSZ EN 64/1 - DIN EN 1754 GÁZGÉP ÖK típusú, külső menetes
4 | 54-496-004-032-02-10401 | D32/R1" | 1 | db | A.: | 0 | 0
[5 empty] | D.: | 0 |  | 0
[5 empty] | G.: | 0 |  |  | 0
KPE-acél összekötő beszerelése, KPE cső anyagminősége: PE 80/G-SDR11 MSZ EN 7809/P
DIN 8074//075 Üzemi hőmérséklet: -25°C + 50°C Anyagminőségek: összekötő test acél MSZ EN 10025: 98
DIN EN 10025 rézhüvely: MSZ EN 64/1 - DIN EN 1754 GÁZGÉP ÖK típusú, külső menetes
5 | 54-496-007-063-02-10401 | D63/R/ 2" | 2 | db | A.: | 0 | 0
[5 empty] | D.: | 0 |  | 0
[5 empty] | G.: | 0 |  |  | 0
Védőcső beépítése KPE-acél összekötőkhöz,
Anyagminőség: MSZ EN 10025: 98 - DIN EN 10025 KPE vezeték: D 90
Tartozék: dréncső és a falra szereléshez csőbilincs
GÁZGÉP VCS típusú, védőcső D 90
6 | 54-496-112-063-02-10503 | D90 | 3 | db | A.: | 0 | 0
[5 empty] | D.: | 0 |  | 0
[5 empty] | G.: | 0 |  |  | 0
Varratnélküli normál falú fekete acélcsőből készült gázvezeték,
hegesztett kötésekkel, szakaszos tömörségi próbával.
Anyagminőség: MSZ EN 10255: 2005 St. 37,0
(MSZ 120-2: 1982 A 37),
szabadon szerelve,
gázcsőbilinccsel
7 | 81-311-103-003-01-11101 | 3/4" | 1 | m | A.: | 0 | 0
[5 empty] | D.: | 0 |  | 0
[5 empty] | G.: | 0 |  |  | 0
Varratnélküli normál falú fekete acélcsőből készült gázvezeték,
hegesztett kötésekkel, szakaszos tömörségi próbával.
Anyagminőség: MSZ EN 10255: 2005 St. 37,0
(MSZ 120-2: 1982 A 37),
szabadon szerelve,
gázcsőbilinccsel
8 | 81-311-104-004-01-11101 | 1" | 2 | m | A.: | 0 | 0
[5 empty] | D.: | 0 |  | 0
[5 empty] | G.: | 0 |  |  | 0
Varratnélküli normál falú fekete acélcsőből készült gázvezeték,
hegesztett kötésekkel, szakaszos tömörségi próbával.
Anyagminőség: MSZ EN 10255: 2005 St. 37,0
(MSZ 120-2: 1982 A 37),
szabadon szerelve,
gázcsőbilinccsel
9 | 81-311-107-007-01-11101 | 2" | 40 | m | A.: | 0 | 0
[5 empty] | D.: | 0 |  | 0
[5 empty] | G.: | 0 |  |  | 0
Gázmérőcsatlakozás készítése,
a Gázművek előirása szerint,
a szükséges idomdarabokkal, fenéklemezekkel,
megerősítésekkel, tartószerkezetekkel,
MVV. UNIBALL 23951/B típusú, menetes gömbcsapokkal
G-16 gázmérővel, VF-25 gáznyomásszabályzóval
védőszekrényben
10 | 82-112-116-006-00-00002 | 1 1/2" DN 40 | 1 | db | A.: | 0 | 0
[5 empty] | D.: | 0 |  | 0
[5 empty] | G.: | 0 |  |  | 0
Golyóscsap, teljes átömlésű,
sárgarézből, nikkelezett kivitelben, felszerelve,
EFFEBI-Venus típusú, gázra - PN 10, 60°C-ig
1022 fogantyúval, egyenes kivitelben, külső-belső menetes
11 | 82-121-203-003-34-37123 | 3/4" | 1 | db | A.: | 0 | 0
[5 empty] | D.: | 0 |  | 0
[5 empty] | G.: | 0 |  |  | 0
Golyóscsap, teljes átömlésű,
sárgarézből, nikkelezett kivitelben, felszerelve,
EFFEBI-Venus típusú, gázra - PN 10, 60°C-ig
1001 kézikarral, egyenes kivitelben, belső-belső menetes
védőszekrényben
12 | M-82-121-207-007-34-37122 | 2" | 1 | db | A.: | 0 | 0
[5 empty] | D.: | 0 |  | 0
[5 empty] | G.: | 0 |  |  | 0
Gázvezetéki flexicső,
gázüzemű berendezési tárgyak bekötéséhez,
rozsdamentes védőbevonattal, sárgaréz
krómozott csatlakozó idomokkal, felszerelve,
SICURFLEX típusú, átm. 13 mm, belső menetes - belső menetes csatlakozással,
3/4" - 3/4"
13 | 82-252-323-006-49-45223 | 40 cm hosszúsággal | 1 | db | A.: | 0 | 0
[5 empty] | D.: | 0 |  | 0
[5 empty] | G.: | 0 |  |  | 0
Kondenzációs fali gázkazán, csak fűtésre,
korrózióálló speciális alumínium öntvényből,
elektromos gyújtással, ionizációs lángőrzéssel,
előkeveréses gázégővel,
keringtető szivattyúval, tübbfunkciós kijelzővel,
felszerelve és bekötve
(de az elektromos bekötés nélkül),
ARISTON Genus Premium EVO HP típusú,
14 | 82-332-613-200-32-35101 | 94,0 kW telj. | 1 | db | A.: | 0 | 0
[5 empty] | D.: | 0 |  | 0
[5 empty] | G.: | 0 |  |  | 0
Gyűjtőkéményre való rákötés
LEIER Multikeram LAS típusú
LAS 110/150 PPs/Alu elemekkel:
indító idom 1 db
tisztító idom 1 db
90° könyök idom 2 db
0,5 m cső 2 db
15 | K-00-000578 | LAS 200 | 1 | klt | A.: | 0 | 0
[5 empty] | D.: | 0 |  | 0
[5 empty] | G.: | 0 |  |  | 0
Kiszellőző doboz
16 | K-00-000579 | Kiszellőző doboz | 5 | db | A.: | 0 | 0
[5 empty] | D.: | 0 |  | 0
[5 empty] | G.: | 0 |  |  | 0
Szellőző rács
felszerelve,
SIG Air Handling Hungary CL típusú,
17 | 83-211-211-022-01-14121 | CL 100 | 2 | db | A.: | 0 | 0
[5 empty] | D.: | 0 |  | 0
[5 empty] | G.: | 0 |  |  | 0
Áttörés helyreállítással, 0,10 m2/db méretig,
felmenő téglafalban
18 | 33-630-002-025-40-10101 | 38 cm vastagságig | 1 | db | A.: | 0 | 0
[5 empty] | D.: | 0 |  | 0
[5 empty] | G.: | 0 |  |  | 0
Áttörés helyreállítással, 0,10 m2/db méretig,
tégla válaszfalban
19 | 33-630-001-025-40-10101 |  | 1 | db | A.: | 0 | 0
[5 empty] | D.: | 0 |  | 0
[5 empty] | G.: | 0 |  |  | 0
Alapmázolás a felület megtisztításával, portalanításával,
cső és regisztercső felületén (DN 80-ig), függesztő és tartó szerkezeten, állványzaton,
Supralux Koralkyd alapozófestékkel
20 | 47-424-002-001-05-12150 | fehér | 43 | m | A.: | 0 | 0
[5 empty] | D.: | 0 |  | 0
[5 empty] | G.: | 0 |  |  | 0
Közbenső mázolás a felület megtisztításával, portalanításával,
cső és regisztercső felületén (DN 80-ig), függesztő és tartó szerkezeten, állványzaton,
Supralux Astralin zománcfestékkel
21 | 47-444-002-009-05-12510 | sárga | 43 | m | A.: | 0 | 0
[5 empty] | D.: | 0 |  | 0
[5 empty] | G.: | 0 |  |  | 0
Átvonó fedőmázolás a felület megtisztításával, portalanításával,
cső és regisztercső felületén (DN 80-ig), függesztőn és tartóvason, sormosdó állványzaton,
Supralux Astralin zománcfestékkel
22 | 47-464-002-009-05-12510 | sárga | 43 | m | A.: | 0 | 0
[5 empty] | D.: | 0 |  | 0
[5 empty] | G.: | 0 |  |  | 0
Munkaárok földkiemelése közművesített területen, kézi erővel,
bármely konzisztenciájú, I-IV osztályú talajban, a kitermelt föld
depóniába vagy járműre rakásával,
dúcolás nélkül,
2,0 m2 szelvényig
23 | 21-315-002-000-00-00000 | III. osztályú talajban | 12 | m3 | A.: | 0 | 0
[5 empty] | D.: | 0 |  | 0
[5 empty] | G.: | 0 |  |  | 0
Földvisszatöltés munkagödörbe, vagy munkaárokba, tömörítés
nélkül, réteges elterítéssel, I-IV osztályú talajban,
kézi erővel, az anyag súlypontja karoláson belül,
a vezeték felett és mellett
24 | 21-319-001-000-00-00000 | 50 cm vastagságig | 6 | m3 | A.: | 0 | 0
[5 empty] | D.: | 0 |  | 0
[5 empty] | G.: | 0 |  |  | 0
Földvisszatöltés munkagödörbe, vagy munkaárokba, tömörítés
nélkül, réteges elterítéssel, I-IV osztályú talajban,
kézi erővel, az anyag súlypontja karoláson belül,
a vezetéket környező
25 | 21-319-002-000-00-00000 | 50 cm-en túli szelvényrészben | 6 | m3 | A.: | 0 | 0
[5 empty] | D.: | 0 |  | 0
[5 empty] | G.: | 0 |  |  | 0
Döngölés kézi erővel,
száraz földnedves
26 | 21-819-002-000-00-00000 | III. osztályú talajban | 12 | m3 | A.: | 0 | 0
[5 empty] | D.: | 0 |  | 0
[5 empty] | G.: | 0 |  |  | 0
Nyomvonaljelző elhelyezése műanyagcsövek fölé 6 cm széles
sárga fóliával
27 | 54-646-001-001-03-10041 | PLASTOVINIL típusú, | 20 | m | A.: | 0 | 0
[5 empty] | D.: | 0 |  | 0
[5 empty] | G.: | 0 |  |  | 0
Gázvezetékek szakaszos és hálózati tömörségi és nyomáspróbája
28 | 54-701-010-042-00-00000 | DN 50 - 100 között | 20 | m | A.: | 0 | 0
[5 empty] | D.: | 0 |  | 0
[5 empty] | G.: | 0 |  |  | 0
Gázszerelési munkák próbái,
gázvezetéki rendszer szilárdsági nyomáspróbája
29 | 82-999-311-001-00-00000 |  | 8 | óra | A.: | 0 | 0
[5 empty] | D.: | 0 |  | 0
[5 empty] | G.: | 0 |  |  | 0
Gázszerelési munkák próbái,
gázvezetéki rendszer hatósági szilárdsági nyomáspróbája
30 | 82-999-311-002-00-00000 |  | 8 | óra | A.: | 0 | 0
[5 empty] | D.: | 0 |  | 0
[5 empty] | G.: | 0 |  |  | 0
Gázszerelési munkák próbái,
gázvezetéki rendszer hatósági tömörségi nyomáspróbája
31 | 82-999-311-003-00-00000 |  | 8 | óra | A.: | 0 | 0
[5 empty] | D.: | 0 |  | 0
[5 empty] | G.: | 0 |  |  | 0
Gázszerelési munkák átadás-átvételi eljárásával
kapcsolatos költségek,
átadási dokumentáció készítése
32 | 82-999-321-001-00-00000 |  | 4 | óra | A.: | 0 | 0
[5 empty] | D.: | 0 |  | 0
[5 empty] | G.: | 0 |  |  | 0
Gázszerelési munkák átadás-átvételi eljárásával
kapcsolatos költségek,
átadási eljárás lefolytatása
33 | 82-999-321-002-00-00000 |  | 4 | óra | A.: | 0 | 0
[5 empty] | D.: | 0 |  | 0
[5 empty] | G.: | 0 |  |  | 0
Gázszerelési munkák átadás-átvételi eljárásával
kapcsolatos költségek,
kezelési utasítás készítése
34 | 82-999-321-003-00-00000 |  | 4 | óra | A.: | 0 | 0
[5 empty] | D.: | 0 |  | 0
[5 empty] | G.: | 0 |  |  | 0
Gázszerelési munkák átadás-átvételi eljárásával
kapcsolatos költségek,
kezelésre vonatkozó kioktatás
35 | 82-999-321-004-00-00000 |  | 4 | óra | A.: | 0 | 0
[5 empty] | D.: | 0 |  | 0
[5 empty] | G.: | 0 |  |  | 0
Szakvélemények, hatósági engedélyek beszerzésével
kapcsolatos költségek,
kéményseprő szakvélemény
36 | 82-999-331-001-00-00000 |  | 1 | db | A.: | 0 | 0
[5 empty] | D.: | 0 |  | 0
[5 empty] | G.: | 0 |  |  | 0
[7 empty] | 0 | 0 | 0
Víz-szennyvíz szerelés
Ötvözetlen, kívül horganyzott szénacél csővezeték, préskötéses
csatlakozásokkal, zárt fűtési, hűtési és cirkulációs hálózat,
száraz sűrített levegős csőhálózat és fűtőolaj hálózat kiépítésére,
préskötéses idomokkal és tartószerkezettel,
szabadon, horonyba, vagy padlócsatornába szerelve, szakaszos
nyomáspróbával (a szerelőkőműves munkák nélkül),
VIEGA Prestabo típusú,
1 | 81-431-002-022-11-11101 | átm. 22,0 x 1,5 mm 29254 | 3 | m | A.: | 0 | 0
[5 empty] | D.: | 0 |  | 0
[5 empty] | G.: | 0 |  |  | 0
Ötvözetlen, kívül horganyzott szénacél csővezeték, préskötéses
csatlakozásokkal, zárt fűtési, hűtési és cirkulációs hálózat,
száraz sűrített levegős csőhálózat és fűtőolaj hálózat kiépítésére,
préskötéses idomokkal és tartószerkezettel,
szabadon, horonyba, vagy padlócsatornába szerelve, szakaszos
nyomáspróbával (a szerelőkőműves munkák nélkül),
VIEGA Prestabo típusú,
2 | 81-431-003-028-11-11101 | átm. 28,0 x 1,5 mm 29255 | 16 | m | A.: | 0 | 0
[5 empty] | D.: | 0 |  | 0
[5 empty] | G.: | 0 |  |  | 0
Ötvözetlen, kívül horganyzott szénacél csővezeték, préskötéses
csatlakozásokkal, zárt fűtési, hűtési és cirkulációs hálózat,
száraz sűrített levegős csőhálózat és fűtőolaj hálózat kiépítésére,
préskötéses idomokkal és tartószerkezettel,
szabadon, horonyba, vagy padlócsatornába szerelve, szakaszos
nyomáspróbával (a szerelőkőműves munkák nélkül),
VIEGA Prestabo típusú,
3 | 81-431-004-035-11-11101 | átm. 35,0 x 1,5 mm 29256 | 3 | m | A.: | 0 | 0
[5 empty] | D.: | 0 |  | 0
[5 empty] | G.: | 0 |  |  | 0
Ötvözetlen, kívül horganyzott szénacél csővezeték, préskötéses
csatlakozásokkal, zárt fűtési, hűtési és cirkulációs hálózat,
száraz sűrített levegős csőhálózat és fűtőolaj hálózat kiépítésére,
préskötéses idomokkal és tartószerkezettel,
szabadon, horonyba, vagy padlócsatornába szerelve, szakaszos
nyomáspróbával (a szerelőkőműves munkák nélkül),
VIEGA Prestabo típusú,
4 | 81-431-006-054-11-11101 | átm. 54,0 x 1,5 mm 29258 | 20 | m | A.: | 0 | 0
[5 empty] | D.: | 0 |  | 0
[5 empty] | G.: | 0 |  |  | 0
Ötvözetlen, kívül horganyzott szénacél csővezeték, préskötéses
csatlakozásokkal, zárt fűtési, hűtési és cirkulációs hálózat,
száraz sűrített levegős csőhálózat és fűtőolaj hálózat kiépítésére,
préskötéses idomokkal és tartószerkezettel,
szabadon, horonyba, vagy padlócsatornába szerelve, szakaszos
nyomáspróbával (a szerelőkőműves munkák nélkül),
VIEGA Prestabo típusú,
5 | 81-431-006-064-11-11101 | átm. 64,0 x 1,5 mm 29258 | 75 | m | A.: | 0 | 0
[5 empty] | D.: | 0 |  | 0
[5 empty] | G.: | 0 |  |  | 0
Ötvözetlen, kívül horganyzott szénacél csővezeték, préskötéses
csatlakozásokkal, zárt fűtési, hűtési és cirkulációs hálózat,
száraz sűrített levegős csőhálózat és fűtőolaj hálózat kiépítésére,
préskötéses idomokkal és tartószerkezettel,
szabadon, horonyba, vagy padlócsatornába szerelve, szakaszos
nyomáspróbával (a szerelőkőműves munkák nélkül),
VIEGA Prestabo típusú,
6 | 81-431-006-089-11-11101 | átm. 88,9x 2,0 mm 29258 | 8 | m | A.: | 0 | 0
[5 empty] | D.: | 0 |  | 0
[5 empty] | G.: | 0 |  |  | 0
Alumíniumbetétes ötrétegű, oxigéndiffúziómentes műanyag csővezeték,
hideg-, melegvíz nyomóvezetéki, valamint központifűtési célokra,
célszerszámmal szerelhető, préskötéses oldhatatlan kötéssel,
szakaszos nyomáspróbával,
szabadon szerelve, csőidomokkal és tartóbilincsekkel,
WAVIN Future K1 típusú,
tekercsben szállítva
7 | 81-514-003-020-21-31015 | átm. 20 x 2,25 mm FFC20 | 385 | m | A.: | 0 | 0
[5 empty] | D.: | 0 |  | 0
[5 empty] | G.: | 0 |  |  | 0
Alumíniumbetétes ötrétegű, oxigéndiffúziómentes műanyag csővezeték,
hideg-, melegvíz nyomóvezetéki, valamint központifűtési célokra,
célszerszámmal szerelhető, préskötéses oldhatatlan kötéssel,
szakaszos nyomáspróbával,
szabadon szerelve, csőidomokkal és tartóbilincsekkel,
WAVIN Future K1 típusú,
tekercsben szállítva
8 | 81-514-004-025-21-31015 | átm. 25 x 2,50 mm FFC25 | 185 | m | A.: | 0 | 0
[5 empty] | D.: | 0 |  | 0
[5 empty] | G.: | 0 |  |  | 0
Alumíniumbetétes ötrétegű, oxigéndiffúziómentes műanyag csővezeték,
hideg-, melegvíz nyomóvezetéki, valamint központifűtési célokra,
célszerszámmal szerelhető, préskötéses oldhatatlan kötéssel,
szakaszos nyomáspróbával,
szabadon szerelve, csőidomokkal és tartóbilincsekkel,
WAVIN Future K1 típusú,
tekercsben szállítva
9 | 81-514-005-032-21-31015 | átm. 32 x 3,00 mm FFC32 | 30 | m | A.: | 0 | 0
[5 empty] | D.: | 0 |  | 0
[5 empty] | G.: | 0 |  |  | 0
Alumíniumbetétes ötrétegű, oxigéndiffúziómentes műanyag csővezeték,
hideg-, melegvíz nyomóvezetéki, valamint központifűtési célokra,
célszerszámmal szerelhető, préskötéses oldhatatlan kötéssel,
szakaszos nyomáspróbával,
szabadon szerelve, csőidomokkal és tartóbilincsekkel,
WAVIN Future K1 típusú,
szálban szállítva, (ár kérésre a 0 Ft anyagköltségű tételeknél)
10 | 81-514-006-040-21-31025 | átm. 40 x 4,00 mm FFCS40 | 35 | m | A.: | 0 | 0
[5 empty] | D.: | 0 |  | 0
[5 empty] | G.: | 0 |  |  | 0
Alumíniumbetétes ötrétegű, oxigéndiffúziómentes műanyag csővezeték,
hideg-, melegvíz nyomóvezetéki, valamint központifűtési célokra,
célszerszámmal szerelhető, préskötéses oldhatatlan kötéssel,
szakaszos nyomáspróbával,
szabadon szerelve, csőidomokkal és tartóbilincsekkel,
WAVIN Future K1 típusú,
szálban szállítva, (ár kérésre a 0 Ft anyagköltségű tételeknél)
11 | 81-514-007-050-21-31025 | átm. 50 x 4,50 mm FFCS50 | 55 | m | A.: | 0 | 0
[5 empty] | D.: | 0 |  | 0
[5 empty] | G.: | 0 |  |  | 0
Épületgépészeti és ipari csővezeték szigetelése szintetikus gumi,
szintetikus kaucsuk, polietilén vagy poliuretán anyagú csőhéjjal,
teljes felületen ragasztva,
KAIFLEX ST típusú, csőhéj, anyaga: szintetikus kaucsuk, szaniter, légtechnikai, klima és hűtési csővezetékre,
9 mm vastag
12 | 48-830-021-022-71-87020 | 22 mm átm. csővezetékre | 145 | m | A.: | 0 | 0
[5 empty] | D.: | 0 |  | 0
[5 empty] | G.: | 0 |  |  | 0
Épületgépészeti és ipari csővezeték szigetelése szintetikus gumi,
szintetikus kaucsuk, polietilén vagy poliuretán anyagú csőhéjjal,
teljes felületen ragasztva,
KAIFLEX ST típusú, csőhéj, anyaga: szintetikus kaucsuk, szaniter, légtechnikai, klima és hűtési csővezetékre,
9 mm vastag
13 | 48-830-021-028-71-87020 | 28 mm átm. csővezetékre | 85 | m | A.: | 0 | 0
[5 empty] | D.: | 0 |  | 0
[5 empty] | G.: | 0 |  |  | 0
Épületgépészeti és ipari csővezeték szigetelése szintetikus gumi,
szintetikus kaucsuk, polietilén vagy poliuretán anyagú csőhéjjal,
teljes felületen ragasztva,
KAIFLEX ST típusú, csőhéj, anyaga: szintetikus kaucsuk, szaniter, légtechnikai, klima és hűtési csővezetékre,
9 mm vastag
14 | 48-830-021-035-71-87020 | 35 mm átm. csővezetékre | 25 | m | A.: | 0 | 0
[5 empty] | D.: | 0 |  | 0
[5 empty] | G.: | 0 |  |  | 0
Épületgépészeti és ipari csővezeték szigetelése szintetikus gumi,
szintetikus kaucsuk, polietilén vagy poliuretán anyagú csőhéjjal,
teljes felületen ragasztva,
KAIFLEX ST típusú, csőhéj, anyaga: szintetikus kaucsuk, szaniter, légtechnikai, klima és hűtési csővezetékre,
9 mm vastag
15 | 48-830-022-042-71-87020 | 42 mm átm. csővezetékre | 18 | m | A.: | 0 | 0
[5 empty] | D.: | 0 |  | 0
[5 empty] | G.: | 0 |  |  | 0
Épületgépészeti és ipari csővezeték szigetelése szintetikus gumi,
szintetikus kaucsuk, polietilén vagy poliuretán anyagú csőhéjjal,
teljes felületen ragasztva,
KAIFLEX ST típusú, csőhéj, anyaga: szintetikus kaucsuk, szaniter, légtechnikai, klima és hűtési csővezetékre,
9 mm vastag
16 | 48-830-022-054-71-87020 | 54 mm átm. csővezetékre | 38 | m | A.: | 0 | 0
[5 empty] | D.: | 0 |  | 0
[5 empty] | G.: | 0 |  |  | 0
Épületgépészeti és ipari csővezeték szigetelése szintetikus gumi,
szintetikus kaucsuk, polietilén vagy poliuretán anyagú csőhéjjal,
teljes felületen ragasztva,
KAIFLEX ST típusú, csőhéj, anyaga: szintetikus kaucsuk, szaniter, légtechnikai, klima és hűtési csővezetékre,
9 mm vastag
17 | 48-830-022-064-71-87020 | 64 mm átm. csővezetékre | 75 | m | A.: | 0 | 0
[5 empty] | D.: | 0 |  | 0
[5 empty] | G.: | 0 |  |  | 0
Épületgépészeti és ipari csővezeték szigetelése szintetikus gumi,
szintetikus kaucsuk, polietilén vagy poliuretán anyagú csőhéjjal,
teljes felületen ragasztva,
KAIFLEX ST típusú, csőhéj, anyaga: szintetikus kaucsuk, szaniter, légtechnikai, klima és hűtési csővezetékre,
9 mm vastag
18 | 48-830-023-089-71-87020 | 89 mm átm. csővezetékre | 8 | m | A.: | 0 | 0
[5 empty] | D.: | 0 |  | 0
[5 empty] | G.: | 0 |  |  | 0
Épületgépészeti és ipari csővezeték szigetelése szintetikus gumi,
szintetikus kaucsuk, polietilén vagy poliuretán anyagú csőhéjjal,
teljes felületen ragasztva,
KAIFLEX ST típusú, csőhéj, anyaga: szintetikus kaucsuk, szaniter, légtechnikai,
klima és hűtési csővezetékre,
13 mm vastag
19 | 48-830-021-022-71-87030 | 22 mm átm. csővezetékre | 243 | m | A.: | 0 | 0
[5 empty] | D.: | 0 |  | 0
[5 empty] | G.: | 0 |  |  | 0
Épületgépészeti és ipari csővezeték szigetelése szintetikus gumi,
szintetikus kaucsuk, polietilén vagy poliuretán anyagú csőhéjjal,
teljes felületen ragasztva,
KAIFLEX ST típusú, csőhéj, anyaga: szintetikus kaucsuk, szaniter, légtechnikai, klima és hűtési csővezetékre,
13 mm vastag
20 | 48-830-021-028-71-87030 | 28 mm átm. csővezetékre | 113 | m | A.: | 0 | 0
[5 empty] | D.: | 0 |  | 0
[5 empty] | G.: | 0 |  |  | 0
Épületgépészeti és ipari csővezeték szigetelése szintetikus gumi,
szintetikus kaucsuk, polietilén vagy poliuretán anyagú csőhéjjal,
teljes felületen ragasztva,
KAIFLEX ST típusú, csőhéj, anyaga: szintetikus kaucsuk, szaniter, légtechnikai, klima és hűtési csővezetékre,
13 mm vastag
21 | 48-830-021-035-71-87030 | 35 mm átm. csővezetékre | 5 | m | A.: | 0 | 0
[5 empty] | D.: | 0 |  | 0
[5 empty] | G.: | 0 |  |  | 0
Épületgépészeti és ipari csővezeték szigetelése szintetikus gumi,
szintetikus kaucsuk, polietilén vagy poliuretán anyagú csőhéjjal,
teljes felületen ragasztva,
KAIFLEX ST típusú, csőhéj, anyaga: szintetikus kaucsuk, szaniter, légtechnikai, klima és hűtési csővezetékre,
13 mm vastag
22 | 48-830-022-042-71-87030 | 42 mm átm. csővezetékre | 17 | m | A.: | 0 | 0
[5 empty] | D.: | 0 |  | 0
[5 empty] | G.: | 0 |  |  | 0
Épületgépészeti és ipari csővezeték szigetelése szintetikus gumi,
szintetikus kaucsuk, polietilén vagy poliuretán anyagú csőhéjjal,
teljes felületen ragasztva,
KAIFLEX ST típusú, csőhéj, anyaga: szintetikus kaucsuk, szaniter, légtechnikai, klima és hűtési csővezetékre,
13 mm vastag
23 | 48-830-022-054-71-87030 | 54 mm átm. csővezetékre | 37 | m | A.: | 0 | 0
[5 empty] | D.: | 0 |  | 0
[5 empty] | G.: | 0 |  |  | 0
Műanyag nyomócsővezeték,
ragasztott kötésekkel, szakaszos nyomáspróbával.
Anyaga: PVC, MSZ 8000-5: 1982
PIPELIFE típusú,
szabadon szerelve, tartószerkezettel, műanyag idomokkal
24 | 81-131-103-025-01-01011 | átm. 25 x 1,5 mm NY025/6M12,5B | 190 | m | A.: | 0 | 0
[5 empty] | D.: | 0 |  | 0
[5 empty] | G.: | 0 |  |  | 0
Tokos lefolyóvezeték műanyagból,
gumigyűrűs kötésekkel, szakaszos tömörségi próbával.
Anyaga: PVC, MSZ 8000-4: 1981
Nyomásfokozat: P1,
PIPELIFE típusú,
szabadon, horonyba vagy padlócsatornába szerelve, tartószerkezetekkel, műanyag csőidomokkal
25 | 81-231-105-040-01-91011 | átm. 40 x 1,8 mm KAEM040/1M | 40 | m | A.: | 0 | 0
[5 empty] | D.: | 0 |  | 0
[5 empty] | G.: | 0 |  |  | 0
Tokos lefolyóvezeték műanyagból,
gumigyűrűs kötésekkel, szakaszos tömörségi próbával.
Anyaga: PVC, MSZ 8000-4: 1981
Nyomásfokozat: P1,
PIPELIFE típusú,
szabadon, horonyba vagy padlócsatornába szerelve, tartószerkezetekkel, műanyag csőidomokkal
26 | 81-231-106-050-01-91011 | átm. 50 x 1,8 mm KAEM050/1M | 245 | m | A.: | 0 | 0
[5 empty] | D.: | 0 |  | 0
[5 empty] | G.: | 0 |  |  | 0
Tokos lefolyóvezeték műanyagból,
gumigyűrűs kötésekkel, szakaszos tömörségi próbával,
szabadon szerelve, csőidomokkal és csőtartókkal együtt.
Anyaga: PVC-KG
PIPELIFE típusú,
27 | 81-241-110-110-01-92011 | átm. 110 x 3,2 mm KGEM110/1M-S | 160 | m | A.: | 0 | 0
[5 empty] | D.: | 0 |  | 0
[5 empty] | G.: | 0 |  |  | 0
Tokos lefolyóvezeték műanyagból,
gumigyűrűs kötésekkel, szakaszos tömörségi próbával,
szabadon szerelve, csőidomokkal és csőtartókkal együtt.
Anyaga: PVC-KG
PIPELIFE típusú,
28 | 81-241-111-125-01-92011 | átm. 125 x 3,2 mm KGEM125/1M-S | 15 | m | A.: | 0 | 0
[5 empty] | D.: | 0 |  | 0
[5 empty] | G.: | 0 |  |  | 0
Tokos lefolyóvezeték műanyagból,
gumigyűrűs kötésekkel, szakaszos tömörségi próbával,
szabadon szerelve, csőidomokkal és csőtartókkal együtt.
Anyaga: PVC-KG
PIPELIFE típusú,
29 | 81-241-112-160-01-92011 | átm. 160 x 4,0 mm KGEM160/1M-S | 60 | m | A.: | 0 | 0
[5 empty] | D.: | 0 |  | 0
[5 empty] | G.: | 0 |  |  | 0
Fali tűzcsapszekrény
MSZ EN 671-1 szerint, D típusú, acéllemezből,
kétrétegű lakkfestéssel vagy porszórással, D-1"-os
falitűzcsappal, D sugárcsővel, tömlőkifordítóval,
kiépített tűzivíz hálózatokhoz, falon kívüli kivitelben,
felszerelve,
CSOLNOKI SZERELVÉNYGYÁRTÓ gyártmányú,
800 x 650 x 250 mm-es, 30 m 1"-os alaktartó tömlővel
30 | 82-181-311-001-71-71631 | V2-D típ., lemezajtóval | 7 | db | A.: | 0 | 0
[5 empty] | D.: | 0 |  | 0
[5 empty] | G.: | 0 |  |  | 0
Feszmérő alumínium házban,
fém burkolattal, a maximális üzemnyomást jelző mutatóval,
1/2"-os alsó csatlakozással, felszerelve,
0- 4 bar mérési határok között
31 | 82-552-111-010-81-81201 | DN 100 | 7 | db | A.: | 0 | 0
[5 empty] | D.: | 0 |  | 0
[5 empty] | G.: | 0 |  |  | 0
Csepegtető tölcsér DN 32 víz- és golyós bűzzárral,
műanyagból (PP),
felszerelve,
HL21 jelű,
32 | 82-281-136-032-41-00306 | PP DN32 HL21 | 5 | db | A.: | 0 | 0
[5 empty] | D.: | 0 |  | 0
[5 empty] | G.: | 0 |  |  | 0
Légbeszívó szelep műanyagból (PP),
hőszigetelő burkolattal, levehető rovarfogó ráccsal,
gumimembránnal, max. teljesítmény 37 l/s,
felszerelve,
DN 110
HL900N jelű, EN12380-1 szerint
33 | 82-281-852-110-41-00451 | PP DN110/75/50 (szűkítővel) HL900N | 13 | db | A.: | 0 | 0
[5 empty] | D.: | 0 |  | 0
[5 empty] | G.: | 0 |  |  | 0
Klímaszifon,
kondenzvíz és cseppgyűjtéshez, DN 32 függőleges kimenettel,
kiszáradás esetén is bűzzáró szifonkazettával,
átm. 20 - 32 mm-es csővel vagy tömlővel, 9 liter/perc
lefolyóteljesítménn., falba süllyesztve beépítve,
HL 138 jelű,
34 | 82-281-861-032-41-00158 | DN 32 függőleges kimenettel | 36 | db | A.: | 0 | 0
[5 empty] | D.: | 0 |  | 0
[5 empty] | G.: | 0 |  |  | 0
Padlólefolyó műanyagból (PE),
vízszintes elhúzással, szigetelő karimával,
"Primus" kiszáradás esetén is bűzzáró szifonbetéttel,
123x123 mm-es műanyag rácstartóval,
115x115 mm-es nemesacél ráccsal,
felszerelve,
HL510NPr jelű,
35 | 82-282-331-040-41-00618 | PE DN40/50 HL510NPr | 42 | db | A.: | 0 | 0
[5 empty] | D.: | 0 |  | 0
[5 empty] | G.: | 0 |  |  | 0
Tisztító idom
36 | K-00-000587 | Tisztító idom | 8 | db | A.: | 0 | 0
[5 empty] | D.: | 0 |  | 0
[5 empty] | G.: | 0 |  |  | 0
Szaniter kerámia mosdó, hideg-melegvízre,
műanyag faliékekkel, csavarokkal,
1 db MOFÉM leeresztőszelep nélküli csapteleppel
2 db falikoronggal,
2 db MOFÉM sarokszeleppel, nyomó összekötőcsővel,
1 db MOFÉM leeresztőszelepes bűzelzáróval,
felszerelve,
V&B ALFÖLDI-Bázis típusú,
bűzelzáró takaróelem és mosdóláb nélkül, MOFÉM JUNIOR ECO 150-0021-00 sz. egykaros mosdócsapteleppel
37 | 82-211-911-114-01-11104 | 60x44 cm fehér 419671 | 42 | db | A.: | 0 | 0
[5 empty] | D.: | 0 |  | 0
[5 empty] | G.: | 0 |  |  | 0
Szaniter kerámia WC csésze, falra szerelhető kivitelben,
előre beépített állványra szerelve, rögzítőkészlettel,
(de a szerelőállvány ára nélkül), továbbá
1 db falikoronggal,
1 db MOFÉM sarokszeleppel,
1 db FIL-NOX bekötőcsővel,
1 db fa ülőkével,
felszerelve,
V&B ALFÖLDI-Saval típusú,
mélyöblítésű kivitelben
38 | 82-213-931-111-01-13371 | fehér 4056 00 01 sz. | 42 | db | A.: | 0 | 0
[5 empty] | D.: | 0 |  | 0
[5 empty] | G.: | 0 |  |  | 0
WC szerelőelem-állvány,
horganyzott fémből, fali WC részére, eléfalazáshoz vagy befalazáshoz,
3-6 literes formafújással készült vízöblítő tartállyal, de nyomólap nélkül,
hangszigetelő készlettel, csatlakozó idomokkal, felszerelve,
GEBERIT-KOMBIFIX típusú,
előlről működtethető vízöblítő tartállyal
39 | 82-231-031-001-21-91311 | Standard típ. 110,300,00,5 | 42 | db | A.: | 0 | 0
[5 empty] | D.: | 0 |  | 0
[5 empty] | G.: | 0 |  |  | 0
Működtető nyomólap, falsík alatti WC vízöblítő tartályhoz,
előlről történő működtetés esetén, felszerelve,
SAMBA típusú,
40 | 82-231-111-001-21-11351 | fehér színben 115,770,11,1 | 42 | db | A.: | 0 | 0
[5 empty] | D.: | 0 |  | 0
[5 empty] | G.: | 0 |  |  | 0
Szaniter kerámia vizelde berendezés,
felerősítő dübelkészlettel, gumitömítésekkel,
1 db vizelde öblítőszeleppel,
1 db falikoronggal,
1 db MOFÉM vízelde bűzelzáróval,
felszerelve,
V&B ALFÖLDI-Bázis típusú, SCHELL 2462 sz. öblítőszeleppel
41 | 82-214-911-111-01-11401 | 30 cm, fehér 4331 00 01 sz. | 4 | db | A.: | 0 | 0
[5 empty] | D.: | 0 |  | 0
[5 empty] | G.: | 0 |  |  | 0
Falikút acéllemezből, kívül-belül fehérre tűzzománcozva,
egy vagy két csaplyukkal, felszerelve,
42 | 82-202-111-001-01-10511 | rövid hátfal | 4 | db | A.: | 0 | 0
[5 empty] | D.: | 0 |  | 0
[5 empty] | G.: | 0 |  |  | 0
Kifolyószelep,
sárgarézből, krómozott kivitelben,
tömlővéggel, felszerelve,
MOFÉM típusú,
43 | 82-252-202-001-24-12631 | 1/2" 162-0001-00 | 8 | db | A.: | 0 | 0
[5 empty] | D.: | 0 |  | 0
[5 empty] | G.: | 0 |  |  | 0
Sarokszelep,
sárgarézből, krómozott kivitelben,
felszerelve,
MOFÉM típusú,
44 | 82-252-212-001-24-12701 | 1/2" x 1/2" 163-0002-00 | 8 | db | A.: | 0 | 0
[5 empty] | D.: | 0 |  | 0
[5 empty] | G.: | 0 |  |  | 0
Csőszifon műanyagból (PP),
visszacsapószelepes mosógép csatlakozóval,
függőlegesen állítható összekötőcsővel,
gömbcsuklós kimeneti csatlakozóval,
1 1/2"-os menetes csatlakozással,
felszerelve,
HL100 jelű, ÖNORM B 2511, EN 411 szerint
45 | 82-281-081-050-41-00101 | PP DN50 HL100/50 | 4 | db | A.: | 0 | 0
[5 empty] | D.: | 0 |  | 0
[5 empty] | G.: | 0 |  |  | 0
Zuhanytálca acéllemezből,
zuhanykabinnal
tűzzománcozva,
(külön tételben kiírt bűzelzáróval), felszerelve,
fehér színű kivitelben, (ár kérése a 0 Ft. anyagköltségű tételeknél)
46 | 82-217-111-001-02-17111 | 80x80 cm | 35 | db | A.: | 0 | 0
[5 empty] | D.: | 0 |  | 0
[5 empty] | G.: | 0 |  |  | 0
Zuhanycsaptelep,
sárgarézből, krómozott kivitelben, keramikus
vezérlőegységgel, felszerelve,
MOFÉM JUNIOR ECO típusú,
47 | 82-251-711-003-24-11531 | zuhany felszálló csővel 153-0009-31 | 35 | db | A.: | 0 | 0
[5 empty] | D.: | 0 |  | 0
[5 empty] | G.: | 0 |  |  | 0
Sarokszelep,
sárgarézből, krómozott kivitelben,
felszerelve,
MOFÉM típusú,
48 | 82-252-212-001-24-12701 | 1/2" x 1/2" 163-0002-00 | 70 | db | A.: | 0 | 0
[5 empty] | D.: | 0 |  | 0
[5 empty] | G.: | 0 |  |  | 0
Zuhanytálca szifon műanyagból (PP),
gömbcsuklóval állítható kifolyócsővel (PE),
6/4" szeleppel, hajfogóval, dugóval,
felszerelve,
HL514 jelű, ÖNORM B 2511, EN 329 szerint
49 | 82-281-706-040-41-00253 | PP DN40/50x1 1/2" HL514 | 35 | db | A.: | 0 | 0
[5 empty] | D.: | 0 |  | 0
[5 empty] | G.: | 0 |  |  | 0
Porcelán mosdó mozgáskorlátozottak részére,
rögzítőelemmel, de csaptelep, leeresztő bűzelzáró nélkül,
felszerelve
50 | 82-241-111-201-55-51201 | TH 400-I típ. könyökpihentetővel | 1 | db | A.: | 0 | 0
[5 empty] | D.: | 0 |  | 0
[5 empty] | G.: | 0 |  |  | 0
Mosdócsaptelep mozgáskorlátozottak részére,
hosszú (orvosi karral), hosszú lengő kifolyóval,
felszerelve,
álló kivitelben
51 | 82-251-111-001-55-11115 | LK5125CRI típ. | 1 | db | A.: | 0 | 0
[5 empty] | D.: | 0 |  | 0
[5 empty] | G.: | 0 |  |  | 0
Sarokszelep,
sárgarézből, krómozott kivitelben,
felszerelve,
MOFÉM típusú,
52 | 82-252-212-001-24-12701 | 1/2" x 1/2" 163-0002-00 | 2 | db | A.: | 0 | 0
[5 empty] | D.: | 0 |  | 0
[5 empty] | G.: | 0 |  |  | 0
Porcelán WC csésze mozgáskorlátozottak részére,
falra szerelhető kivitelben, szerelő kerettel, felszerelve,
vízöblítő tartállyal
53 | 82-213-212-101-55-53231 | TH 470I típ. | 1 | db | A.: | 0 | 0
[5 empty] | D.: | 0 |  | 0
[5 empty] | G.: | 0 |  |  | 0
WC ülőke tetővel, mozgáskorlátozottak részére,
felszerelve,
(felszerelési idő a WC csésze munkaidejében)
54 | 82-213-000-001-55-53263 | TH 431I típ. | 1 | db | A.: | 0 | 0
[5 empty] | D.: | 0 |  | 0
[5 empty] | G.: | 0 |  |  | 0
Sarokszelep,
sárgarézből, krómozott kivitelben,
felszerelve,
MOFÉM típusú,
55 | 82-252-212-001-24-12701 | 1/2" x 1/2" 163-0002-00 | 1 | db | A.: | 0 | 0
[5 empty] | D.: | 0 |  | 0
[5 empty] | G.: | 0 |  |  | 0
Golyóscsap, teljes átömlésű,
sárgarézből, nikkelezett kivitelben, felszerelve,
EFFEBI-Aster típusú, PN 40, 100°C-ig,
0821 fogantyúval, egyenes kivitelben, belső-belső menetes
56 | 82-121-204-004-34-37114 | 1" | 2 | db | A.: | 0 | 0
[5 empty] | D.: | 0 |  | 0
[5 empty] | G.: | 0 |  |  | 0
Golyóscsap, teljes átömlésű,
sárgarézből, nikkelezett kivitelben, felszerelve,
EFFEBI-Aster típusú, PN 40, 100°C-ig,
0801 kézikarral, egyenes kivitelben, belső-belső menetes
57 | 82-121-207-007-34-37112 | 2" | 6 | db | A.: | 0 | 0
[5 empty] | D.: | 0 |  | 0
[5 empty] | G.: | 0 |  |  | 0
Kazántöltő és ürítő gömbcsap, sárgarézből,
felszerelve,
AHA-MOFÉM típusú,
58 | 82-121-103-003-31-37131 | 3/4" | 2 | db | A.: | 0 | 0
[5 empty] | D.: | 0 |  | 0
[5 empty] | G.: | 0 |  |  | 0
HMV biztonsági szelep sárgarézből,
felszerelve
59 | 82-121-203-034-42-36144 | 3/4" 6,0 bar 27110 | 2 | db | A.: | 0 | 0
[5 empty] | D.: | 0 |  | 0
[5 empty] | G.: | 0 |  |  | 0
Visszacsapószelep 306 sz., felszerelve
60 | 82-121-204-004-42-34111 | 1" 306006 | 1 | db | A.: | 0 | 0
[5 empty] | D.: | 0 |  | 0
[5 empty] | G.: | 0 |  |  | 0
Visszacsapószelep 306 sz., felszerelve
61 | 82-121-207-007-42-34111 | 2" 306009 | 2 | db | A.: | 0 | 0
[5 empty] | D.: | 0 |  | 0
[5 empty] | G.: | 0 |  |  | 0
Vízfék felszerelveányú
HONEYWELL gyártm
62 | 82-121-203-003-42-34111 | KB 191 | 1 | db | A.: | 0 | 0
[5 empty] | D.: | 0 |  | 0
[5 empty] | G.: | 0 |  |  | 0
Termosztatikus keverőszelep,
vízvezetéki berendezési tárgyak szerelvényeihez,
30-70°C melegvíz előállításához, felszerelve
63 | 82-261-124-014-11-11211 | THMIX típ. 1" | 2 | db | A.: | 0 | 0
[5 empty] | D.: | 0 |  | 0
[5 empty] | G.: | 0 |  |  | 0
Merülő hőmérő,
felszerelve
64 | 84-426-194-001-07-44181 | T 63/50 jelű, 0-120°C, 1/2" | 2 | db | A.: | 0 | 0
[5 empty] | D.: | 0 |  | 0
[5 empty] | G.: | 0 |  |  | 0
Nedvestengelyű használati melegvíz szivattyú,
menetes kivitelben, hollandis kötéskészlettel szerelve,
(de a külön tételben kiírt csavarzat anyagára nélkül),
elektromotorral összeépítve, fűtési csővezetékbe
beépítve,
GRUNDFOS UP-Comfort típusú, bronz házzal,
1x230 V tápfeszültségre
65 | 82-712-102-002-01-42143 | UP 15-14BA 1/2" 96433884 | 1 | db | A.: | 0 | 0
[5 empty] | D.: | 0 |  | 0
[5 empty] | G.: | 0 |  |  | 0
Változó nyomású zárt tágulási tartály
a DIN 1988 alá nem tartozó ivóvízrendszerek,
valamint tűzivíz-, iparivíz- és padlófűtési
rendszerek részére, korrózióvédelemmel
ellátva, átöblítő és elzáró szerelvények nélkül,
60 litertől cserélhető zsákmembránnal,
4,0 bar légoldali előfeszítéssel, kék színben,
felszerelve,
REFLEX "DE" típusú, 10 bar/70°C
66 | 82-461-102-080-77-11103 | DE 80 j. 80 literes RX 7306500 | 2 | db | A.: | 0 | 0
[5 empty] | D.: | 0 |  | 0
[5 empty] | G.: | 0 |  |  | 0
Gyorscsatlakozó szelep
avatatlan elzárás elleni biztosítással,
ürítő csonkkal, 10 bar/120°C,
felszerelve,
REFLEX "SU" típusú,
67 | 82-121-204-004-77-11121 | SU 1" x 1" RX 7613100 | 2 | db | A.: | 0 | 0
[5 empty] | D.: | 0 |  | 0
[5 empty] | G.: | 0 |  |  | 0
Üzemviteli manométer,
fekete festett acél házzal, műszerüveg
ablakkal, réz ötvözet mérőművel,
felszerelve,
LOMBIK gyártmányú,
átm. 100 x 1/2" alsó csatlakozással
68 | 82-552-111-006-83-12112 | 0- 10,0 bar mérési tartományban | 2 | db | A.: | 0 | 0
[5 empty] | D.: | 0 |  | 0
[5 empty] | G.: | 0 |  |  | 0
Vízszűrő,
menetes kivitelben, felszerelve,
F76S típusú, visszaöblíthető, fémházas
69 | 82-121-207-007-42-38103 | 2" F76S-2AA | 1 | db | A.: | 0 | 0
[5 empty] | D.: | 0 |  | 0
[5 empty] | G.: | 0 |  |  | 0
Szaniter kerámia piperetárgy,
műanyag faliékekkel, csavarokkal, felszerelve,
V&B ALFÖLDI-Bázis típusú,
piperepolc
70 | 82-219-101-006-01-11902 | 60x14 cm fehér 46810001 | 43 | db | A.: | 0 | 0
[5 empty] | D.: | 0 |  | 0
[5 empty] | G.: | 0 |  |  | 0
Szaniter kerámia piperetárgy,
műanyag faliékekkel, csavarokkal, felszerelve,
V&B ALFÖLDI-Bázis típusú,
szappantartó
71 | 82-219-101-001-01-11921 | fehér 46500001 | 35 | db | A.: | 0 | 0
[5 empty] | D.: | 0 |  | 0
[5 empty] | G.: | 0 |  |  | 0
Kozmetikai talpas falitükör,
műanyag faliékekkel, csavarokkal, felszerelve,
MERKAPT Granada típusú,
72 | 82-219-201-011-22-19107 | GMI 431440 szögletes talppal, krómozott | 42 | db | A.: | 0 | 0
[5 empty] | D.: | 0 |  | 0
[5 empty] | G.: | 0 |  |  | 0
WC kefetartó, elhelyezve,
MERKAPT Granada Arcana típusú,
73 | 82-219-000-011-22-19291 | GAR 549310 | 42 | db | A.: | 0 | 0
[5 empty] | D.: | 0 |  | 0
[5 empty] | G.: | 0 |  |  | 0
Törülközőtartó,
műanyag faliékkel, csavarokkal, felszerelve,
MERKAPT Granad Arcana típusú,
törölközőtartó rúd
74 | 82-219-201-160-22-19252 | GAR 549141 60 cm-es egy soros | 42 | db | A.: | 0 | 0
[5 empty] | D.: | 0 |  | 0
[5 empty] | G.: | 0 |  |  | 0
Interfolded hajtogatású kéztörlő adagoló
ABS és MABS műanyagból,
kulccsal és anélkül is nyitható,
padlótól 120 cm magasságra falra felszerelve,
TORK Elevation típusú,
400 lap befogadására alkalmas
75 | 82-219-202-001-51-10112 | 44,4x30,2x10,2 cm-es, fehér 552000 | 10 | db | A.: | 0 | 0
[5 empty] | D.: | 0 |  | 0
[5 empty] | G.: | 0 |  |  | 0
Toalettpapír adagoló
ABS és MABS műanyagból,
tartaléktekercs funkcióval,
kulccsal és anélkül is nyitható,
padlótól 70 cm magasságra falra felszerelve,
TORK Elevation Jumbo típusú,
26 cm átm. toalettpapírokhoz
76 | 82-219-201-001-51-10131 | 36,0x43,7x13,3 cm-es, fehér 554000 | 5 | db | A.: | 0 | 0
[5 empty] | D.: | 0 |  | 0
[5 empty] | G.: | 0 |  |  | 0
Folyékonyszappan adagoló
ABS és MABS műanyagból,
1 literes TORK folyékonyszappan adagolásához,
kulccsal és anélkül is nyitható, mosdó
vagy pult fölé 20 cm magasságra falra felszerelve,
TORK Elevation típusú,
77 | 82-219-201-001-51-10211 | 29,1x11,2x11,4 cm-es, fehér 560000 | 10 | db | A.: | 0 | 0
[5 empty] | D.: | 0 |  | 0
[5 empty] | G.: | 0 |  |  | 0
Hulladékgyűjtő ABS műanyagból,
20 literes űrtartalommal, fedő nélkül,
falra felszerelve (padlótól 35 cm-re),
TORK típusú,
78 | 82-219-202-001-51-10621 | 43,0x32,2x20,5 cm-es, fehér 226100 | 42 | db | A.: | 0 | 0
[5 empty] | D.: | 0 |  | 0
[5 empty] | G.: | 0 |  |  | 0
Dönthető falitükör mozgáskorlátozottak részére,
felszerelve
79 | 82-219-202-001-55-59201 | 350-1 típ. | 1 | db | A.: | 0 | 0
[5 empty] | D.: | 0 |  | 0
[5 empty] | G.: | 0 |  |  | 0
Hajlított kapaszkodó mozgáskorlátozottak részére,
felszerelve,
krómozott sárgarézből
80 | 82-241-202-102-55-59926 | MEDAC0957C típ. szappantartóval | 1 | db | A.: | 0 | 0
[5 empty] | D.: | 0 |  | 0
[5 empty] | G.: | 0 |  |  | 0
Felhajtható kapaszkodó mozgáskorlátozottak
részére, felszerelve,
színterezett acélból, fehér színű
81 | 82-241-202-103-55-59931 | TH 840L típ. 840 mm-es, papírtartóval | 1 | db | A.: | 0 | 0
[5 empty] | D.: | 0 |  | 0
[5 empty] | G.: | 0 |  |  | 0
Áttörés helyreállítással, 0,10 m2/db méretig,
vasbeton födémben
82 | 33-630-017-025-40-10101 | 25 cm vastagságig | 9 | db | A.: | 0 | 0
[5 empty] | D.: | 0 |  | 0
[5 empty] | G.: | 0 |  |  | 0
Horonyvésés helyreállítással,
téglafalban
83 | 33-630-021-500-25-52010 | 25 cm2 keresztmetszetig | 50 | m | A.: | 0 | 0
[5 empty] | D.: | 0 |  | 0
[5 empty] | G.: | 0 |  |  | 0
Víz, - csatornaszerelési munkák próbái,
vízvezetéki lefolyórendszer tömörségi próbája
84 | 82-999-111-001-00-00000 |  | 8 | óra | A.: | 0 | 0
[5 empty] | D.: | 0 |  | 0
[5 empty] | G.: | 0 |  |  | 0
Víz, - csatornaszerelési munkák próbái,
vízvezetéki nyomórendszer nyomáspróbája
85 | 82-999-111-002-00-00000 |  | 8 | óra | A.: | 0 | 0
[5 empty] | D.: | 0 |  | 0
[5 empty] | G.: | 0 |  |  | 0
Víz, - csatornaszerelési munkák próbái,
hatósági nyomáspróba
86 | 82-999-111-003-00-00000 |  | 8 | óra | A.: | 0 | 0
[5 empty] | D.: | 0 |  | 0
[5 empty] | G.: | 0 |  |  | 0
Víz, - csatornaszerelési munkák próbái,
vezetékrendszer fertőtlenítése
87 | 82-999-111-004-00-00000 |  | 8 | óra | A.: | 0 | 0
[5 empty] | D.: | 0 |  | 0
[5 empty] | G.: | 0 |  |  | 0
Víz, - csatornaszerelési munkák átadás-átvételi
eljárásával kapcsolatos költségek
átadási dokumentáció készítés
88 | 82-999-121-001-00-00000 |  | 4 | óra | A.: | 0 | 0
[5 empty] | D.: | 0 |  | 0
[5 empty] | G.: | 0 |  |  | 0
Víz, - csatornaszerelési munkák átadás-átvételi
eljárásával kapcsolatos költségek
átadási eljárás lefolytatása
89 | 82-999-121-002-00-00000 |  | 4 | óra | A.: | 0 | 0
[5 empty] | D.: | 0 |  | 0
[5 empty] | G.: | 0 |  |  | 0
Víz, - csatornaszerelési munkák átadás-átvételi
eljárásával kapcsolatos költségek
kezelési utasítás készítés
90 | 82-999-121-003-00-00000 |  | 4 | óra | A.: | 0 | 0
[5 empty] | D.: | 0 |  | 0
[5 empty] | G.: | 0 |  |  | 0
Víz, - csatornaszerelési munkák átadás-átvételi
eljárásával kapcsolatos költségek
kezelésre vonatkozó kioktatás
91 | 82-999-121-004-00-00000 |  | 4 | óra | A.: | 0 | 0
[5 empty] | D.: | 0 |  | 0
[5 empty] | G.: | 0 |  |  | 0
[7 empty] | 0 | 0 | 0
Hűtés-fűtés szerelés
Ötvözetlen, kívül horganyzott szénacél csővezeték, préskötéses
csatlakozásokkal, zárt fűtési, hűtési és cirkulációs hálózat,
száraz sűrített levegős csőhálózat és fűtőolaj hálózat kiépítésére,
préskötéses idomokkal és tartószerkezettel,
szabadon, horonyba, vagy padlócsatornába szerelve, szakaszos
nyomáspróbával (a szerelőkőműves munkák nélkül),
VIEGA Prestabo típusú,
1 | 81-431-001-018-11-11101 | átm. 18,0 x 1,2 mm 29253 | 560 | m | A.: | 0 | 0
[5 empty] | D.: | 0 |  | 0
[5 empty] | G.: | 0 |  |  | 0
Ötvözetlen, kívül horganyzott szénacél csővezeték, préskötéses
csatlakozásokkal, zárt fűtési, hűtési és cirkulációs hálózat,
száraz sűrített levegős csőhálózat és fűtőolaj hálózat kiépítésére,
préskötéses idomokkal és tartószerkezettel,
szabadon, horonyba, vagy padlócsatornába szerelve, szakaszos
nyomáspróbával (a szerelőkőműves munkák nélkül),
VIEGA Prestabo típusú,
2 | 81-431-002-022-11-11101 | átm. 22,0 x 1,5 mm 29254 | 370 | m | A.: | 0 | 0
[5 empty] | D.: | 0 |  | 0
[5 empty] | G.: | 0 |  |  | 0
Ötvözetlen, kívül horganyzott szénacél csővezeték, préskötéses
csatlakozásokkal, zárt fűtési, hűtési és cirkulációs hálózat,
száraz sűrített levegős csőhálózat és fűtőolaj hálózat kiépítésére,
préskötéses idomokkal és tartószerkezettel,
szabadon, horonyba, vagy padlócsatornába szerelve, szakaszos
nyomáspróbával (a szerelőkőműves munkák nélkül),
VIEGA Prestabo típusú,
3 | 81-431-003-028-11-11101 | átm. 28,0 x 1,5 mm 29255 | 150 | m | A.: | 0 | 0
[5 empty] | D.: | 0 |  | 0
[5 empty] | G.: | 0 |  |  | 0
Ötvözetlen, kívül horganyzott szénacél csővezeték, préskötéses
csatlakozásokkal, zárt fűtési, hűtési és cirkulációs hálózat,
száraz sűrített levegős csőhálózat és fűtőolaj hálózat kiépítésére,
préskötéses idomokkal és tartószerkezettel,
szabadon, horonyba, vagy padlócsatornába szerelve, szakaszos
nyomáspróbával (a szerelőkőműves munkák nélkül),
VIEGA Prestabo típusú,
4 | 81-431-004-035-11-11101 | átm. 35,0 x 1,5 mm 29256 | 185 | m | A.: | 0 | 0
[5 empty] | D.: | 0 |  | 0
[5 empty] | G.: | 0 |  |  | 0
Ötvözetlen, kívül horganyzott szénacél csővezeték, préskötéses
csatlakozásokkal, zárt fűtési, hűtési és cirkulációs hálózat,
száraz sűrített levegős csőhálózat és fűtőolaj hálózat kiépítésére,
préskötéses idomokkal és tartószerkezettel,
szabadon, horonyba, vagy padlócsatornába szerelve, szakaszos
nyomáspróbával (a szerelőkőműves munkák nélkül),
VIEGA Prestabo típusú,
5 | 81-431-005-042-11-11101 | átm. 42,0 x 1,5 mm 29257 | 35 | m | A.: | 0 | 0
[5 empty] | D.: | 0 |  | 0
[5 empty] | G.: | 0 |  |  | 0
Ötvözetlen, kívül horganyzott szénacél csővezeték, préskötéses
csatlakozásokkal, zárt fűtési, hűtési és cirkulációs hálózat,
száraz sűrített levegős csőhálózat és fűtőolaj hálózat kiépítésére,
préskötéses idomokkal és tartószerkezettel,
szabadon, horonyba, vagy padlócsatornába szerelve, szakaszos
nyomáspróbával (a szerelőkőműves munkák nélkül),
VIEGA Prestabo típusú,
6 | 81-431-006-054-11-11101 | átm. 54,0 x 1,5 mm 29258 | 65 | m | A.: | 0 | 0
[5 empty] | D.: | 0 |  | 0
[5 empty] | G.: | 0 |  |  | 0
Ötvözetlen, kívül horganyzott szénacél csővezeték, préskötéses
csatlakozásokkal, zárt fűtési, hűtési és cirkulációs hálózat,
száraz sűrített levegős csőhálózat és fűtőolaj hálózat kiépítésére,
préskötéses idomokkal és tartószerkezettel,
szabadon, horonyba, vagy padlócsatornába szerelve, szakaszos
nyomáspróbával (a szerelőkőműves munkák nélkül),
VIEGA Prestabo típusú,
7 | 81-431-006-054-11-11101 | átm. 64,0 x 1,5 mm 29258 | 25 | m | A.: | 0 | 0
[5 empty] | D.: | 0 |  | 0
[5 empty] | G.: | 0 |  |  | 0
Műanyag köpenycsöves hőszigetelt acélcső fűtési vezetéknek
(max. 142°C-ig), hegesztett kötésekkel, jelzőrendszerrel ellátva,
földárokba szerelve, (de a földmunka költsége nélkül),
ISOPLUS típusú, Anyagminőség: DIN 2458/DIN 1626 DIN 8074/75 és CEN 253
8 | 54-207-008-072-02-61042 | 76,1x2,9/140 mm k. átm. | 42 | m | A.: | 0 | 0
[5 empty] | D.: | 0 |  | 0
[5 empty] | G.: | 0 |  |  | 0
Műanyag köpenycsöves hőszigetelt acélcsőből készült 90°-os
ívidom fűtési vezetékhez (max. 142°C-ig), hegesztett kötésekkel,
jelzőrendszerrel ellátva, földárokba szerelve,
(de a földmunka költsége nélkül),
ISOPLUS típusú, Anyagminőség: DIN 2458/DIN 1626 DIN 8074/75 és CEN 253
mxm=0,50
9 | 54-214-008-072-02-62142 | 76,1x2,9/140 mm k. átm. | 8 | db | A.: | 0 | 0
[5 empty] | D.: | 0 |  | 0
[5 empty] | G.: | 0 |  |  | 0
Műanyag köpenycsöves hőszigetelt acélcsőből készült 90°-os
épületbe bevezető ívidom fűtési vezetékhez (max. 142°C-ig),
hegesztett kötésekkel, jelzőrendszerrel ellátva, földárokba szerelve,
(de a földmunka költsége nélkül),
ISOPLUS típusú, Anyagminőség: DIN 2458/DIN 1626 DIN 8074/75 és CEN 253
m x m=1,0 x 1,0
10 | 54-214-008-072-02-62145 | 76,1 / 140 mm k. átm | 2 | db | A.: | 0 | 0
[5 empty] | D.: | 0 |  | 0
[5 empty] | G.: | 0 |  |  | 0
Épületgépészeti és ipari csővezeték szigetelése szintetikus gumi,
szintetikus kaucsuk, polietilén vagy poliuretán anyagú csőhéjjal,
teljes felületen ragasztva,
KAIFLEX ST típusú, csőhéj, anyaga: szintetikus kaucsuk, szaniter, légtechnikai, klima és hűtési csővezetékre,
13 mm vastag
11 | 48-830-021-018-71-87030 | 18 mm átm. csővezetékre | 560 | m | A.: | 0 | 0
[5 empty] | D.: | 0 |  | 0
[5 empty] | G.: | 0 |  |  | 0
Épületgépészeti és ipari csővezeték szigetelése szintetikus gumi,
szintetikus kaucsuk, polietilén vagy poliuretán anyagú csőhéjjal,
teljes felületen ragasztva,
KAIFLEX ST típusú, csőhéj, anyaga: szintetikus kaucsuk, szaniter, légtechnikai, klima és hűtési csővezetékre,
13 mm vastag
12 | 48-830-021-022-71-87030 | 22 mm átm. csővezetékre | 370 | m | A.: | 0 | 0
[5 empty] | D.: | 0 |  | 0
[5 empty] | G.: | 0 |  |  | 0
Épületgépészeti és ipari csővezeték szigetelése szintetikus gumi,
szintetikus kaucsuk, polietilén vagy poliuretán anyagú csőhéjjal,
teljes felületen ragasztva,
KAIFLEX ST típusú, csőhéj, anyaga: szintetikus kaucsuk, szaniter, légtechnikai, klima és hűtési csővezetékre,
13 mm vastag
13 | 48-830-021-028-71-87030 | 28 mm átm. csővezetékre | 150 | m | A.: | 0 | 0
[5 empty] | D.: | 0 |  | 0
[5 empty] | G.: | 0 |  |  | 0
Épületgépészeti és ipari csővezeték szigetelése szintetikus gumi,
szintetikus kaucsuk, polietilén vagy poliuretán anyagú csőhéjjal,
teljes felületen ragasztva,
KAIFLEX ST típusú, csőhéj, anyaga: szintetikus kaucsuk, szaniter, légtechnikai, klima és hűtési csővezetékre,
13 mm vastag
14 | 48-830-021-035-71-87030 | 35 mm átm. csővezetékre | 185 | m | A.: | 0 | 0
[5 empty] | D.: | 0 |  | 0
[5 empty] | G.: | 0 |  |  | 0
Épületgépészeti és ipari csővezeték szigetelése szintetikus gumi,
szintetikus kaucsuk, polietilén vagy poliuretán anyagú csőhéjjal,
teljes felületen ragasztva,
KAIFLEX ST típusú, csőhéj, anyaga: szintetikus kaucsuk, szaniter, légtechnikai, klima és hűtési csővezetékre,
13 mm vastag
15 | 48-830-022-042-71-87030 | 42 mm átm. csővezetékre | 35 | m | A.: | 0 | 0
[5 empty] | D.: | 0 |  | 0
[5 empty] | G.: | 0 |  |  | 0
Épületgépészeti és ipari csővezeték szigetelése szintetikus gumi,
szintetikus kaucsuk, polietilén vagy poliuretán anyagú csőhéjjal,
teljes felületen ragasztva,
KAIFLEX ST típusú, csőhéj, anyaga: szintetikus kaucsuk, szaniter, légtechnikai, klima és hűtési csővezetékre,
13 mm vastag
16 | 48-830-022-054-71-87030 | 54 mm átm. csővezetékre | 65 | m | A.: | 0 | 0
[5 empty] | D.: | 0 |  | 0
[5 empty] | G.: | 0 |  |  | 0
Épületgépészeti és ipari csővezeték szigetelése szintetikus gumi,
szintetikus kaucsuk, polietilén vagy poliuretán anyagú csőhéjjal,
teljes felületen ragasztva,
KAIFLEX ST típusú, csőhéj, anyaga: szintetikus kaucsuk, szaniter, légtechnikai, klima és hűtési csővezetékre,
13 mm vastag
17 | 48-830-022-064-71-87030 | 64 mm átm. csővezetékre | 23 | m | A.: | 0 | 0
[5 empty] | D.: | 0 |  | 0
[5 empty] | G.: | 0 |  |  | 0
Épületgépészeti és ipari csővezeték szigetelése szintetikus gumi,
szintetikus kaucsuk, polietilén vagy poliuretán anyagú csőhéjjal,
teljes felületen ragasztva,
KAIFLEX ST típusú, csőhéj, anyaga: szintetikus kaucsuk, szaniter, légtechnikai, klima és hűtési csővezetékre,
19 mm vastag
18 | 48-830-022-064-71-87040 | 64 mm átm. csővezetékre | 2 | m | A.: | 0 | 0
[5 empty] | D.: | 0 |  | 0
[5 empty] | G.: | 0 |  |  | 0
Előregyártott osztó vagy gyűjtő,
acélcsőből, mélydomború edényfenékkel,
előre beépített támaszokra helyezve, felszerelve.
Anyagminőség: MSZ EN 10216-1/P235TR2 (MSZ 29: 1986 A 37),
88,9 x 3,2 mm-es acélcsőből
19 | 82-561-101-032-75-78151 | 1,8 m hosszban | 2 | db | A.: | 0 | 0
[5 empty] | D.: | 0 |  | 0
[5 empty] | G.: | 0 |  |  | 0
Előregyártott elágazócsonk,
osztóra felhegesztve.
Anyagminőség: MSZ EN 10255: 2005. St. 37,0 (MSZ 120-2: 1982 A37),
sima véggel
20 | 82-561-202-002-75-78171 | 1/2" | 4 | db | A.: | 0 | 0
[5 empty] | D.: | 0 |  | 0
[5 empty] | G.: | 0 |  |  | 0
Előregyártott elágazócsonk,
osztóra felhegesztve.
Anyagminőség: MSZ EN 10255: 2005. St. 37,0 (MSZ 120-2: 1982 A37),
sima véggel
21 | 82-561-205-005-75-78171 | 1 1/4" | 2 | db | A.: | 0 | 0
[5 empty] | D.: | 0 |  | 0
[5 empty] | G.: | 0 |  |  | 0
Előregyártott elágazócsonk,
osztóra felhegesztve.
Anyagminőség: MSZ EN 10255: 2005. St. 37,0 (MSZ 120-2: 1982 A37),
sima véggel
22 | 82-561-206-006-75-78171 | 1 1/2" | 4 | db | A.: | 0 | 0
[5 empty] | D.: | 0 |  | 0
[5 empty] | G.: | 0 |  |  | 0
Előregyártott elágazócsonk,
osztóra felhegesztve.
Anyagminőség: MSZ EN 10255: 2005. St. 37,0 (MSZ 120-2: 1982 A37),
sima véggel
23 | 82-561-207-007-75-78171 | 2" | 4 | db | A.: | 0 | 0
[5 empty] | D.: | 0 |  | 0
[5 empty] | G.: | 0 |  |  | 0
Osztótámasz,
laposacélból készített talp párnalemezzel,
acélcső tartóoszloppal, rögzítő karral, hegesztett kivitelben,
elhelyezve.
CSŐSZER F-14 típusú,
24 | 82-591-131-002-01-12301 | 88,9 x 3,2 mm átm. osztóhoz | 4 | db | A.: | 0 | 0
[5 empty] | D.: | 0 |  | 0
[5 empty] | G.: | 0 |  |  | 0
Ipari üveg hőmérő, kis egyenes,
környezetvédelmi előírásoknak megfelelő
töltőfolyadékkal,
felszerelve,
LOMBIK gyártmányú,
0+100°C mérési határok között
25 | 82-552-111-002-83-11122 | 103 mm bemerülő hosszal 11112-1050 | 2 | db | A.: | 0 | 0
[5 empty] | D.: | 0 |  | 0
[5 empty] | G.: | 0 |  |  | 0
Üzemviteli manométer,
fekete festett acél házzal, műszerüveg
ablakkal, réz ötvözet mérőművel,
felszerelve,
LOMBIK gyártmányú,
átm. 100 x 1/2" alsó csatlakozással
26 | 82-552-111-004-83-12112 | 0- 4,0 bar mérési tartományban | 2 | db | A.: | 0 | 0
[5 empty] | D.: | 0 |  | 0
[5 empty] | G.: | 0 |  |  | 0
Golyóscsap, teljes átömlésű,
sárgarézből, nikkelezett kivitelben, felszerelve,
EFFEBI-Aster típusú, PN 40, 100°C-ig,
0821 fogantyúval, egyenes kivitelben, belső-belső menetes
27 | 82-121-203-003-34-37114 | 3/4" | 2 | db | A.: | 0 | 0
[5 empty] | D.: | 0 |  | 0
[5 empty] | G.: | 0 |  |  | 0
Golyóscsap, teljes átömlésű,
sárgarézből, nikkelezett kivitelben, felszerelve,
EFFEBI-Aster típusú, PN 40, 100°C-ig,
0801 kézikarral, egyenes kivitelben, belső-belső menetes
28 | 82-121-205-005-34-37112 | 1 1/4" | 3 | db | A.: | 0 | 0
[5 empty] | D.: | 0 |  | 0
[5 empty] | G.: | 0 |  |  | 0
Golyóscsap, teljes átömlésű,
sárgarézből, nikkelezett kivitelben, felszerelve,
EFFEBI-Aster típusú, PN 40, 100°C-ig,
0801 kézikarral, egyenes kivitelben, belső-belső menetes
29 | 82-121-206-006-34-37112 | 1 1/2" | 17 | db | A.: | 0 | 0
[5 empty] | D.: | 0 |  | 0
[5 empty] | G.: | 0 |  |  | 0
Golyóscsap, teljes átömlésű,
sárgarézből, nikkelezett kivitelben, felszerelve,
EFFEBI-Aster típusú, PN 40, 100°C-ig,
0801 kézikarral, egyenes kivitelben, belső-belső menetes
30 | 82-121-207-007-34-37112 | 2" | 22 | db | A.: | 0 | 0
[5 empty] | D.: | 0 |  | 0
[5 empty] | G.: | 0 |  |  | 0
Gömbcsap kézikarral,
ellenkarimákkal, tömítésekkel, anyáscsavarokkal,
felszerelve,
szénacélból,
MVV. 7,12 sz. UNIBALL 23154 típusú, PN 16
31 | 82-122-208-008-02-27221 | DN 65 | 2 | db | A.: | 0 | 0
[5 empty] | D.: | 0 |  | 0
[5 empty] | G.: | 0 |  |  | 0
Visszacsapószelep 306 sz., felszerelve
32 | 82-121-205-005-42-34111 | 1 1/4" 306007 | 1 | db | A.: | 0 | 0
[5 empty] | D.: | 0 |  | 0
[5 empty] | G.: | 0 |  |  | 0
Visszacsapószelep 306 sz., felszerelve
33 | 82-121-206-006-42-34111 | 1 1/2" 306008 | 2 | db | A.: | 0 | 0
[5 empty] | D.: | 0 |  | 0
[5 empty] | G.: | 0 |  |  | 0
Visszacsapószelep 306 sz., felszerelve
34 | 82-121-207-007-42-34111 | 2" 306009 | 2 | db | A.: | 0 | 0
[5 empty] | D.: | 0 |  | 0
[5 empty] | G.: | 0 |  |  | 0
Gázipari, víz-fűtés szerelési felhasználású gömbcsap,
sárgarézből (kék fogantyúval),
felszerelve,
MOFÉM AHA típusú,
belső menettel
35 | 82-121-202-002-24-15301 | 1/2"-os 113-0007-00 | 68 | db | A.: | 0 | 0
[5 empty] | D.: | 0 |  | 0
[5 empty] | G.: | 0 |  |  | 0
Gázipari, víz-fűtés szerelési felhasználású gömbcsap,
sárgarézből (kék fogantyúval),
felszerelve,
MOFÉM AHA típusú,
belső menettel
36 | 82-121-203-003-24-15301 | 3/4"-os 113-0018-00 | 4 | db | A.: | 0 | 0
[5 empty] | D.: | 0 |  | 0
[5 empty] | G.: | 0 |  |  | 0
Kazántöltő és ürítő gömbcsap, sárgarézből,
felszerelve,
AHA-MOFÉM típusú,
37 | 82-121-103-003-31-37131 | 3/4" | 4 | db | A.: | 0 | 0
[5 empty] | D.: | 0 |  | 0
[5 empty] | G.: | 0 |  |  | 0
Légtelenítő szelep sárgarézből,
felszerelve,
Flexvent típusú,
elzárható kivitelben
38 | 82-121-102-002-42-35121 | 1/2" 27740 | 52 | db | A.: | 0 | 0
[5 empty] | D.: | 0 |  | 0
[5 empty] | G.: | 0 |  |  | 0
Hő- és nyomásmérő, felszerelve,
BUDERUS 03,32 típusú,
hátsó csatlakozású
39 | 82-552-111-031-42-81113 | átm. 80 mm 120° 03,32,004 | 4 | db | A.: | 0 | 0
[5 empty] | D.: | 0 |  | 0
[5 empty] | G.: | 0 |  |  | 0
Ipari üveg hőmérő, kis könyök,
környezetvédelmi előírásoknak megfelelő
töltőfolyadékkal,
felszerelve,
LOMBIK gyártmányú,
0-100°C mérési határok között
40 | 82-552-111-002-83-11142 | 141 mm bemerülő hosszal 11112-1094 | 8 | db | A.: | 0 | 0
[5 empty] | D.: | 0 |  | 0
[5 empty] | G.: | 0 |  |  | 0
Állítható mennyiségkorlátozó szelep,
termikus motorcsatlakozási lehetőséggel, felszerelve,
DANFOSS AB-QM típusú,
mérőcsonkkal
41 | 82-121-222-022-21-61512 | DN 15- 1/2" 003Z1212 | 34 | db | A.: | 0 | 0
[5 empty] | D.: | 0 |  | 0
[5 empty] | G.: | 0 |  |  | 0
Állítható mennyiségkorlátozó szelep,
termikus motorcsatlakozási lehetőséggel, felszerelve,
DANFOSS AB-QM típusú,
mérőcsonkkal
42 | 82-121-223-033-21-61512 | DN 20- 3/4" 003Z1213 | 2 | db | A.: | 0 | 0
[5 empty] | D.: | 0 |  | 0
[5 empty] | G.: | 0 |  |  | 0
Változó nyomású zárt tágulási tartály
fűtési és hűtési rendszerek számára,
nem cserélhető membránnal,
maximális hőmérséklet a membránon 70°C,
1,5 bar légoldali előfeszítéssel,
piros színben, gyári tartozékkal,
felszerelve,
REFLEX "N" típusú, 3 bar/120°C
43 | 82-461-101-012-77-11101 | N 12 j. 12 literes RX 7203300 | 1 | db | A.: | 0 | 0
[5 empty] | D.: | 0 |  | 0
[5 empty] | G.: | 0 |  |  | 0
Változó nyomású zárt tágulási tartály
fűtési és hűtési rendszerek számára,
nem cserélhető membránnal,
maximális hőmérséklet a membránon 70°C,
1,5 bar légoldali előfeszítéssel,
piros színben, gyári tartozékkal,
felszerelve,
REFLEX "N" típusú, 3 bar/120°C
44 | 82-461-102-025-77-11101 | N 25 j. 25 literes RX 7206300 | 1 | db | A.: | 0 | 0
[5 empty] | D.: | 0 |  | 0
[5 empty] | G.: | 0 |  |  | 0
Változó nyomású zárt tágulási tartály
fűtési és hűtési rendszerek számára,
nem cserélhető membránnal,
maximális hőmérséklet a membránon 70°C,
1,5 bar légoldali előfeszítéssel,
piros színben, gyári tartozékkal,
felszerelve,
REFLEX "N" típusú, 6 bar/120°C
45 | 82-461-105-200-77-11101 | N 200 j. 200 literes RX 7213300 | 1 | db | A.: | 0 | 0
[5 empty] | D.: | 0 |  | 0
[5 empty] | G.: | 0 |  |  | 0
Gyorscsatlakozó szelep
avatatlan elzárás elleni biztosítással,
ürítő csonkkal, 10 bar/120°C,
felszerelve,
REFLEX "SU" típusú,
46 | 82-121-203-003-77-11121 | SU 3/4" x 3/4" RX 7613000 | 2 | db | A.: | 0 | 0
[5 empty] | D.: | 0 |  | 0
[5 empty] | G.: | 0 |  |  | 0
Gyorscsatlakozó szelep
avatatlan elzárás elleni biztosítással,
ürítő csonkkal, 10 bar/120°C,
felszerelve,
REFLEX "SU" típusú,
47 | 82-121-204-004-77-11121 | SU 1" x 1" RX 7613100 | 1 | db | A.: | 0 | 0
[5 empty] | D.: | 0 |  | 0
[5 empty] | G.: | 0 |  |  | 0
Üzemviteli manométer,
fekete festett acél házzal, műszerüveg
ablakkal, réz ötvözet mérőművel,
felszerelve,
LOMBIK gyártmányú,
átm. 63 x 1/4" alsó-hátsó csatlakozással
48 | 82-552-111-004-83-12111 | 0- 4,0 bar mérési tartományban | 2 | db | A.: | 0 | 0
[5 empty] | D.: | 0 |  | 0
[5 empty] | G.: | 0 |  |  | 0
Üzemviteli manométer,
fekete festett acél házzal, műszerüveg
ablakkal, réz ötvözet mérőművel,
felszerelve,
LOMBIK gyártmányú,
átm. 100 x 1/2" alsó csatlakozással
49 | 82-552-111-004-83-12112 | 0- 4,0 bar mérési tartományban | 1 | db | A.: | 0 | 0
[5 empty] | D.: | 0 |  | 0
[5 empty] | G.: | 0 |  |  | 0
Biztonsági szelep sárgarézből,
felszerelve
50 | 82-121-203-032-42-36143 | 3/4" 2,50 bar 27020 | 2 | db | A.: | 0 | 0
[5 empty] | D.: | 0 |  | 0
[5 empty] | G.: | 0 |  |  | 0
Strangszabályzó szelep, vörösöntvény testtel,
felszerelve,
HONEYWELL KOMBI-3 KÉK típusú, visszatérő vezetékbe
51 | 82-121-224-004-27-61112 | 1" | 1 | db | A.: | 0 | 0
[5 empty] | D.: | 0 |  | 0
[5 empty] | G.: | 0 |  |  | 0
Strangszabályzó szelep, vörösöntvény testtel,
felszerelve,
HONEYWELL KOMBI-3 KÉK típusú, visszatérő vezetékbe
52 | 82-121-225-005-27-61112 | 1 1/4" | 1 | db | A.: | 0 | 0
[5 empty] | D.: | 0 |  | 0
[5 empty] | G.: | 0 |  |  | 0
Strangszabályzó szelep, vörösöntvény testtel,
felszerelve,
HONEYWELL KOMBI-3 KÉK típusú, visszatérő vezetékbe
53 | 82-121-226-006-27-61112 | 1 1/2" | 2 | db | A.: | 0 | 0
[5 empty] | D.: | 0 |  | 0
[5 empty] | G.: | 0 |  |  | 0
Háromjáratú keverőcsap
szürkeöntvény szeleptesttel,
menetes csatlakozással,
felszerelve,
HONEYWELL V 5431 (DR) típusú, PN 6
54 | 82-121-426-006-26-12321 | A1066 j. 1 1/2" (kvs 25,0 m3/ó) | 1 | db | A.: | 0 | 0
[5 empty] | D.: | 0 |  | 0
[5 empty] | G.: | 0 |  |  | 0
Háromjáratú keverőcsap
szürkeöntvény szeleptesttel,
ellenkarimákkal, tömítésekkel,
anyáscsavarokkal,
felszerelve,
HONEYWELL V 5431 (DR) típusú,
55 | 82-122-428-008-26-12322 | F1081 j. DN 65 (kvs 63 m3/ó) | 1 | db | A.: | 0 | 0
[5 empty] | D.: | 0 |  | 0
[5 empty] | G.: | 0 |  |  | 0
Állítómotor V 5431 típusú keverőcsapokhoz,
felszerelve, (de az elektromos bekötés nélkül),
HONEYWELL gyártmányú,
56 | 82-662-311-002-26-12323 | DN 15-65 csapokhoz | 2 | db | A.: | 0 | 0
[5 empty] | D.: | 0 |  | 0
[5 empty] | G.: | 0 |  |  | 0
Abszorpciós légleválasztó
Pall gyűrűs működéssel,
felső légtelenítővel, max. 120°C-ig
és 10 bar nyomású zárt rendszerekhez,
felszerelve és rendszerbe bekötve,
FLAMCO gyártmányú, (ár kérésre a 0 Ft anyagköltségű tételeknél)
menetes kivitelben
57 | 82-121-226-006-78-11201 | 2" | 1 | db | A.: | 0 | 0
[5 empty] | D.: | 0 |  | 0
[5 empty] | G.: | 0 |  |  | 0
Mágneses iszapleválasztó
Pall gyűrűs működéssel, leeresztőcsappal,
fűtő- és hűtőrendszerekhez, max. 120°C-ig
és 10 bar nyomásig,
felszerelve és rendszerbe bekötve,
FLAMCO Clean Smart Ecoplus típusú,
menetes kivitelben
58 | 82-121-226-006-78-11301 | 1 1/2" | 1 | db | A.: | 0 | 0
[5 empty] | D.: | 0 |  | 0
[5 empty] | G.: | 0 |  |  | 0
Mágneses iszapleválasztó
Pall gyűrűs működéssel, leeresztőcsappal,
fűtő- és hűtőrendszerekhez, max. 120°C-ig
és 10 bar nyomásig,
felszerelve és rendszerbe bekötve,
FLAMCO Clean Smart Ecoplus típusú,
menetes kivitelben
59 | 82-121-226-006-78-11301 | 2" | 1 | db | A.: | 0 | 0
[5 empty] | D.: | 0 |  | 0
[5 empty] | G.: | 0 |  |  | 0
Iszapleválasztó
Pall gyűrűs működéssel, leeresztőcsappal,
fűtő- és hűtőrendszerekhez, max. 120°C-ig
és 10 bar nyomásig,
felszerelve és rendszerbe bekötve,
FLAMCO Flamcovent Clean típusú,
hegeszthető toldattal
60 | 82-122-227-007-78-11311 | DN 50 S FL 28070 | 1 | db | A.: | 0 | 0
[5 empty] | D.: | 0 |  | 0
[5 empty] | G.: | 0 |  |  | 0
Hidraulikus váltó,
felszerelve és bekötve,
FLAMCO gyártmányú,
61 | 82-381-113-007-32-76201 | FlexBalance Ecoplus 2" | 1 | db | A.: | 0 | 0
[5 empty] | D.: | 0 |  | 0
[5 empty] | G.: | 0 |  |  | 0
Merülő hőmérő,
felszerelve
62 | 84-426-194-001-07-44181 | T 63/50 jelű, 0-120°C, 1/2" | 2 | db | A.: | 0 | 0
[5 empty] | D.: | 0 |  | 0
[5 empty] | G.: | 0 |  |  | 0
Nedvestengelyű, elektronikusan szabályzott,
fűtési keringtető szivattyú, menetes kivitelben,
hollandis kötéskészlettel szerelve,
(de a külön tételben kiírt csavarzat anyagára nélkül),
elektromotorral összeépítve, fűtési csővezetékbe
beépítve,
GRUNDFOS MAGNA típusú, PN 10, szürkeöntvény házzal,
1x230 V tápfeszültségre
63 | 82-712-104-014-01-11113 | MAGNA3 25- 60 1" | 1 | db | A.: | 0 | 0
[5 empty] | D.: | 0 |  | 0
[5 empty] | G.: | 0 |  |  | 0
Nedvestengelyű, elektronikusan szabályzott,
fűtési keringtető szivattyú, menetes kivitelben,
hollandis kötéskészlettel szerelve,
(de a külön tételben kiírt csavarzat anyagára nélkül),
elektromotorral összeépítve, fűtési csővezetékbe
beépítve,
GRUNDFOS MAGNA típusú, PN 10, szürkeöntvény házzal,
1x230 V tápfeszültségre
64 | 82-712-104-014-01-11113 | MAGNA3 25- 60N 1" | 1 | db | A.: | 0 | 0
[5 empty] | D.: | 0 |  | 0
[5 empty] | G.: | 0 |  |  | 0
Nedvestengelyű, elektronikusan szabályzott,
fűtési keringtető szivattyú, menetes kivitelben,
hollandis kötéskészlettel szerelve,
(de a külön tételben kiírt csavarzat anyagára nélkül),
elektromotorral összeépítve, fűtési csővezetékbe
beépítve,
GRUNDFOS MAGNA típusú, PN 10, szürkeöntvény házzal,
1x230 V tápfeszültségre
65 | 82-712-105-024-01-11113 | MAGNA3 32- 80 1 1/4" | 1 | db | A.: | 0 | 0
[5 empty] | D.: | 0 |  | 0
[5 empty] | G.: | 0 |  |  | 0
Nedvestengelyű, elektronikusan szabályzott,
fűtési keringtető szivattyú, menetes kivitelben,
hollandis kötéskészlettel szerelve,
(de a külön tételben kiírt csavarzat anyagára nélkül),
elektromotorral összeépítve, fűtési csővezetékbe
beépítve,
GRUNDFOS MAGNA típusú, PN 10, szürkeöntvény házzal,
1x230 V tápfeszültségre
66 | 82-712-105-024-01-11113 | MAGNA3 32- 100 1 1/4" | 2 | db | A.: | 0 | 0
[5 empty] | D.: | 0 |  | 0
[5 empty] | G.: | 0 |  |  | 0
Nedvestengelyű, elektronikusan szabályzott,
fűtési keringtető szivattyú, karimás kivitelben,
ellenkarimákkal anyáscsavarokkal szerelve,
elektromotorral összeépítve, fűtési csővezetékbe
beépítve,
GRUNDFOS MAGNA típusú, PN 10, szürkeöntvény házzal,
1x230 V tápfeszültségre
67 | 82-712-206-039-01-21511 | MAGNA3 40- 150F DN 40 | 2 | db | A.: | 0 | 0
[5 empty] | D.: | 0 |  | 0
[5 empty] | G.: | 0 |  |  | 0
Flexibilis, inox, bordázott acélcső
vízbekötésre, felszerelve és bekötve,
68 | 82-252-322-021-65-11211 | 1/2"-os | 68 | db | A.: | 0 | 0
[5 empty] | D.: | 0 |  | 0
[5 empty] | G.: | 0 |  |  | 0
Flexibilis, inox, bordázott acélcső
vízbekötésre, felszerelve és bekötve,
69 | 82-252-323-031-65-11211 | 3/4"-os | 4 | db | A.: | 0 | 0
[5 empty] | D.: | 0 |  | 0
[5 empty] | G.: | 0 |  |  | 0
Flexibilis, inox, bordázott acélcső
vízbekötésre, felszerelve és bekötve,
70 | 82-252-325-052-65-11211 | DN65 | 2 | db | A.: | 0 | 0
[5 empty] | D.: | 0 |  | 0
[5 empty] | G.: | 0 |  |  | 0
HMV tároló álló kivitelben,
3 mm vtg. acéllemezből, hegesztett kivitelben,
külön tételben kiírt zipzározható szigeteléssel (100 mm
vtg. habosított PE), 8 db 1 1/2"-os csonkkal a köpenytéren,
4 db 1/2"-os csonkkal a hőmérők és az érzékelők részére,
1 db 1"-os légtelenítő csonkkal a tartály tetején,
1 db 1 1/2"-os csonkkal a fűtőpatron utólagos beépítéséhez,
max. üzemi nyomás 3 bar, üzemi hőmérséklet 95 °C,
felszerelve és bekötve,
CONCEPT SGWB típusú,
2 hőcserélővel
71 | 82-451-205-150-22-41103 | SGWB-1500-00 jelű, 1500 literes | 2 | db | A.: | 0 | 0
[5 empty] | D.: | 0 |  | 0
[5 empty] | G.: | 0 |  |  | 0
Zipzározható szigetelés
CONCEPT puffertárolóhoz, 100 mm vtg. habosított PE,
16 kg/m3 sűrűséggel, ragasztott takaróponyva borítással,
tartályra felszerelve,
CONCEPT típusú,
72 | 82-461-195-150-22-41111 | 1500 literes tartályhoz, D=1000 mm CON_PTSZ1500-1000 | 2 | db | A.: | 0 | 0
[5 empty] | D.: | 0 |  | 0
[5 empty] | G.: | 0 |  |  | 0
Lemezes hőcserélő készülék,
felszerelve és bekötve,
SONDEX gyártmányú,
73 | 82-583-104-013-82-83114 | SL70-BR25-100-TL-LIQUID | 1 | db | A.: | 0 | 0
[5 empty] | D.: | 0 |  | 0
[5 empty] | G.: | 0 |  |  | 0
Kompakt acéllemez lapradiátor,
a szerelési helyre széthordva,
(külön tételben kiírt szerelési tartozékokkal) összeállítva,
felszerelve és bekötve,
festés miatti le- és visszaszereléssel,
VOGEL and NOOT VONOVA 22K típusú, kétsoros, 2 konvektorlemezes kivitelben, 90/70/20°C,
RAL 9016 szerinti törtfehér színben, 600 mm építési magassággal
74 | 82-612-111-040-19-11114 | 400 mm hosszúsággal, ht: 478 Watt | 7 | db | A.: | 0 | 0
[5 empty] | D.: | 0 |  | 0
[5 empty] | G.: | 0 |  |  | 0
Kompakt acéllemez lapradiátor,
a szerelési helyre széthordva,
(külön tételben kiírt szerelési tartozékokkal) összeállítva,
felszerelve és bekötve,
festés miatti le- és visszaszereléssel,
VOGEL and NOOT VONOVA 22K típusú, kétsoros, 2 konvektorlemezes kivitelben, 90/70/20°C,
RAL 9016 szerinti törtfehér színben, 600 mm építési magassággal
75 | 82-612-121-060-19-11134 | 600 mm hosszúsággal, ht: 1313 Watt | 8 | db | A.: | 0 | 0
[5 empty] | D.: | 0 |  | 0
[5 empty] | G.: | 0 |  |  | 0
Kompakt acéllemez lapradiátor,
a szerelési helyre széthordva,
(külön tételben kiírt szerelési tartozékokkal) összeállítva,
felszerelve és bekötve,
festés miatti le- és visszaszereléssel,
VOGEL and NOOT VONOVA 22K típusú, kétsoros, 2 konvektorlemezes kivitelben, 90/70/20°C,
RAL 9016 szerinti törtfehér színben, 600 mm építési magassággal
76 | 82-612-121-092-19-11134 | 920 mm hosszúsággal, ht: 2013 Watt | 4 | db | A.: | 0 | 0
[5 empty] | D.: | 0 |  | 0
[5 empty] | G.: | 0 |  |  | 0
Kompakt acéllemez lapradiátor,
a szerelési helyre széthordva,
(külön tételben kiírt szerelési tartozékokkal) összeállítva,
felszerelve és bekötve,
festés miatti le- és visszaszereléssel,
VOGEL and NOOT VONOVA 22K típusú, kétsoros, 2 konvektorlemezes kivitelben, 90/70/20°C,
RAL 9016 szerinti törtfehér színben, 600 mm építési magassággal
77 | 82-612-121-100-19-11134 | 1000 mm hosszúsággal, ht: 2188 Watt | 3 | db | A.: | 0 | 0
[5 empty] | D.: | 0 |  | 0
[5 empty] | G.: | 0 |  |  | 0
Kompakt acéllemez lapradiátor,
a szerelési helyre széthordva,
(külön tételben kiírt szerelési tartozékokkal) összeállítva,
felszerelve és bekötve,
festés miatti le- és visszaszereléssel,
VOGEL and NOOT VONOVA 22K típusú, kétsoros, 2 konvektorlemezes kivitelben, 90/70/20°C,
RAL 9016 szerinti törtfehér színben, 600 mm építési magassággal
78 | 82-612-121-120-19-11134 | 1200 mm hosszúsággal, ht: 2626 Watt | 3 | db | A.: | 0 | 0
[5 empty] | D.: | 0 |  | 0
[5 empty] | G.: | 0 |  |  | 0
Konzol készlet,
mely a fűtőtestet az alsó és felső füleinél fogva a faltól
24 mm távolságra rögzíti, zajvédő betéttel, kiemelés és
elcsúszás elleni biztosítással, a szükséges műanyag
dübellel, csavarokkal, alátétekkel, felszerelve,
(a felszerelési időt a radiátorok szerelési ideje tartalmazza),
VOGEL and VONOMAT típusú,
2 db-os szett, 1600 mm radiátor hosszúságig
79 | 82-612-000-600-19-91101 | 600 mm építési magasság esetén | 25 | db | A.: | 0 | 0
[5 empty] | D.: | 0 |  | 0
[5 empty] | G.: | 0 |  |  | 0
Fürdőszobai csőradiátor, melegvizes fűtési rendszerhez,
hidegen hengerelt lemezekből hajlított, preciziósan hegesztett,
nyomásálló acélcsőből kialakított szerkezet, 1/2" csatlakozó
csonkokkal, a szükséges szerelési tartozékokkal,
felszerelve,
VOGEL&NOOT Della típusú, fehér színű,
500 mm szélességű
80 | 82-614-111-025-11-18101 | 1500 mm hosszúsággal, ht: 1165 Watt | 27 | db | A.: | 0 | 0
[5 empty] | D.: | 0 |  | 0
[5 empty] | G.: | 0 |  |  | 0
Fürdőszobai csőradiátor, melegvizes fűtési rendszerhez,
hidegen hengerelt lemezekből hajlított, preciziósan hegesztett,
nyomásálló acélcsőből kialakított szerkezet, 1/2" csatlakozó
csonkokkal, a szükséges szerelési tartozékokkal,
felszerelve,
VOGEL&NOOT Della típusú, fehér színű,
600 mm szélességű
81 | 82-614-111-045-11-18101 | 1500 mm hosszúsággal, ht: 1430 Watt | 4 | db | A.: | 0 | 0
[5 empty] | D.: | 0 |  | 0
[5 empty] | G.: | 0 |  |  | 0
Fürdőszobai csőradiátor, melegvizes fűtési rendszerhez,
hidegen hengerelt lemezekből hajlított, preciziósan hegesztett,
nyomásálló acélcsőből kialakított szerkezet, 1/2" csatlakozó
csonkokkal, a szükséges szerelési tartozékokkal,
felszerelve,
VOGEL&NOOT Della típusú, fehér színű,
750 mm szélességű
82 | 82-614-111-055-11-18101 | 1500 mm hosszúsággal, ht: 1960 Watt | 2 | db | A.: | 0 | 0
[5 empty] | D.: | 0 |  | 0
[5 empty] | G.: | 0 |  |  | 0
Fűtőtestszelep Ms 58 sárgarézből, nikkelezett kivitelben,
felszerelve,
DANFOSS RA- N típusú, kézi előbeállítási lehetőség 14 fokozatban, kvs
tartomány: 0,04-1,40 m3/h,
sarok kivitelben
83 | 82-651-102-002-21-51212 | 1/2" 013G0013 | 58 | db | A.: | 0 | 0
[5 empty] | D.: | 0 |  | 0
[5 empty] | G.: | 0 |  |  | 0
Termosztatikus érzékelőfej,
felszerelése fűtőtestszelepre és előzetes beállítása,
DANFOSS RA típusú, gőz töltetű, korlátozható vagy rögzítető beállítású,
fagyvédelemmel, beépített lopás elleni védelemmel,
beépített érzékelővel, rongálás ellen védett kivitelben, KLAPP csatlakozás
84 | 82-652-211-041-21-51011 | RA-2920 5-26°C 013G2920 | 58 | db | A.: | 0 | 0
[5 empty] | D.: | 0 |  | 0
[5 empty] | G.: | 0 |  |  | 0
Fűtőtestcsavarzat sárgarézből, nikkelezett kivitelben,
visszatérővezetékbe felszerelve,
DANFOSS RLV típusú, beszabályozási, elzárási, töltési-ürítési funkcióval,
sarok kivitelben
85 | 82-656-102-002-21-51612 | 1/2" 003L0143 | 58 | db | A.: | 0 | 0
[5 empty] | D.: | 0 |  | 0
[5 empty] | G.: | 0 |  |  | 0
Puffertároló
fűtési és hűtési rendszerek számára,
karimás nyílással ellenőrzésre és tisztításra,
belső felület kezeletlen, külső felület alapmázolt,
3 bar/95°C,felszerelve, HuRay Quantum típusú,
86 | M-82-461-109-100-77-12101 | Quantum Q7 1000 RG j. 1000 literes | 1 | db | A.: | 0 | 0
[5 empty] | D.: | 0 |  | 0
[5 empty] | G.: | 0 |  |  | 0
Klímakonvektor (Fan-Coil),
hűtési és fűtési rendszerekhez, felszerelve,
2 csöves rendszerű, álmennyezeti légcsatornázható
WMT 10 fali termosztáttal,
kifüvó és beszívó csatlakozóidomokkal,
AERMEC FCZ típusú,
87 | 83-671-141-023-74-10103 | FCZ 200 P | 22 | db | A.: | 0 | 0
[5 empty] | D.: | 0 |  | 0
[5 empty] | G.: | 0 |  |  | 0
Klímakonvektor (Fan-Coil),
hűtési és fűtési rendszerekhez, felszerelve,
2 csöves rendszerű, álmennyezeti légcsatornázható
WMT 10 fali termosztáttal,
kifüvó és beszívó csatlakozóidomokkal,
AERMEC FCZ típusú,
88 | 83-671-141-024-74-10103 | FCZ 250 P | 12 | db | A.: | 0 | 0
[5 empty] | D.: | 0 |  | 0
[5 empty] | G.: | 0 |  |  | 0
Klímakonvektor (Fan-Coil),
hűtési és fűtési rendszerekhez, felszerelve,
2 csöves rendszerű, álmennyezeti kazettás
WMT 10 fali termosztáttal,
600x600 ráccsal
AERMEC FCL típusú,
89 | 83-671-141-024-74-10103 | FCL 36VL | 2 | db | A.: | 0 | 0
[5 empty] | D.: | 0 |  | 0
[5 empty] | G.: | 0 |  |  | 0
Egyutú zónaszelep,
sárgarézből, felszerelve,
DANFOSS AMZ 112 típusú,
belső menetes
90 | 82-121-222-022-21-66111 | 15- 1/2" 082G5501 | 34 | db | A.: | 0 | 0
[5 empty] | D.: | 0 |  | 0
[5 empty] | G.: | 0 |  |  | 0
Kétjáratú-egyutú motoros zónaszelep
menetes kivitelben,
(a szelepmozgató motor külön tételben történő
elszámolásával), felszerelve,
DANFOSS AMZ 112 típusú,
91 | 82-122-222-002-21-66126 | DN 15-1/2" Kvs=17 m3/h 082G5501 | 2 | db | A.: | 0 | 0
[5 empty] | D.: | 0 |  | 0
[5 empty] | G.: | 0 |  |  | 0
Elektromos szelepmozgató motor,
szelepre felszerelve,
DANFOSS ABV/NC típusú,
VMA szelepekhez
92 | 82-662-311-011-21-66913 | kézi állítási lehetőség 082F0051 | 36 | db | A.: | 0 | 0
[5 empty] | D.: | 0 |  | 0
[5 empty] | G.: | 0 |  |  | 0
Levegő-víz hőszivattyú berendezés,
felszerelve,
AERMEC típusú,
93 | 83-681-112-033-81-81121 | ANL202H 32,70/39 kW | 1 | db | A.: | 0 | 0
[5 empty] | D.: | 0 |  | 0
[5 empty] | G.: | 0 |  |  | 0
Fűtési keverőcsomópont
REMAK gyártmányú
94 | K-00-000585 | SUMX 1/EU | 1 | db | A.: | 0 | 0
[5 empty] | D.: | 0 |  | 0
[5 empty] | G.: | 0 |  |  | 0
Idomacél tartószerekezet
95 | K-00-000586 | Idomacél tartószerekezet | 1 | klt | A.: | 0 | 0
[5 empty] | D.: | 0 |  | 0
[5 empty] | G.: | 0 |  |  | 0
Áttörés helyreállítással, 0,10 m2/db méretig,
felmenő téglafalban
96 | 33-630-002-025-40-10101 | 38 cm vastagságig | 2 | db | A.: | 0 | 0
[5 empty] | D.: | 0 |  | 0
[5 empty] | G.: | 0 |  |  | 0
Áttörés helyreállítással, 0,10 m2/db méretig,
vasbeton födémben
97 | 33-630-017-025-40-10101 | 25 cm vastagságig | 4 | db | A.: | 0 | 0
[5 empty] | D.: | 0 |  | 0
[5 empty] | G.: | 0 |  |  | 0
Fűtésszerelési munkák próbái,
fűtési vezetékrendszer nyomáspróbája
98 | 82-999-211-001-00-00000 |  | 8 | óra | A.: | 0 | 0
[5 empty] | D.: | 0 |  | 0
[5 empty] | G.: | 0 |  |  | 0
Fűtésszerelési munkák próbái,
hatósági nyomáspróba
99 | 82-999-211-002-00-00000 |  | 8 | óra | A.: | 0 | 0
[5 empty] | D.: | 0 |  | 0
[5 empty] | G.: | 0 |  |  | 0
Fűtésszerelési munkák próbái,
próbafűtés, radiátorok beszabályozása
100 | 82-999-222-002-00-00000 | 23,261- 45,440 W telj. -ig | 1 | db | A.: | 0 | 0
[5 empty] | D.: | 0 |  | 0
[5 empty] | G.: | 0 |  |  | 0
Fűtésszerelési munkák próbái,
kazánok, illetve hőközpont beüzemelése
101 | 82-999-232-002-00-00000 | 23,261- 45,440 W telj. -ig | 1 | db | A.: | 0 | 0
[5 empty] | D.: | 0 |  | 0
[5 empty] | G.: | 0 |  |  | 0
Fűtésszerelési munkák átadás-átvételi eljárásával
kapcsolatos költségek,
átadási dokumentáció készítés
102 | 82-999-241-001-00-00000 |  | 4 | óra | A.: | 0 | 0
[5 empty] | D.: | 0 |  | 0
[5 empty] | G.: | 0 |  |  | 0
Fűtésszerelési munkák átadás-átvételi eljárásával
kapcsolatos költségek,
átadási eljárás lefolytatása
103 | 82-999-241-002-00-00000 |  | 4 | óra | A.: | 0 | 0
[5 empty] | D.: | 0 |  | 0
[5 empty] | G.: | 0 |  |  | 0
Fűtésszerelési munkák átadás-átvételi eljárásával
kapcsolatos költségek,
kezelési utasítás készítése
104 | 82-999-241-003-00-00000 |  | 4 | óra | A.: | 0 | 0
[5 empty] | D.: | 0 |  | 0
[5 empty] | G.: | 0 |  |  | 0
Fűtésszerelési munkák átadás-átvételi eljárásával
kapcsolatos költségek,
kezelésre vonatkozó kioktatás
105 | 82-999-241-004-00-00000 |  | 4 | óra | A.: | 0 | 0
[5 empty] | D.: | 0 |  | 0
[5 empty] | G.: | 0 |  |  | 0
[7 empty] | 0 | 0 | 0
Szellőzés szerelés
Egyenes korcolt lemezvezeték,
négyszög keresztmetszettel, tipizált kötésanyaggal,
külön tételben kiírt tartószerkezetre felszerelve,
SIG Air Handling Hungary VL gyártmányú, horganyzott acéllemezből, MEZ
peremmel,
II. kivitelben
1 | 83-131-111-022-01-41012 | 0,70 mm vtg. lemezből | 218 | m2 | A.: | 0 | 0
[5 empty] | D.: | 0 |  | 0
[5 empty] | G.: | 0 |  |  | 0
Hajlékony lemezcső,
külön tételben kiírt tartószerkezetre szerelve,
SIG Air Handling Hungary Semiflex típusú,
alumíniumlemezből
2 | 83-112-001-010-01-22011 | NA 100 | 226 | m | A.: | 0 | 0
[5 empty] | D.: | 0 |  | 0
[5 empty] | G.: | 0 |  |  | 0
Elágazóidom,
horganyzott acéllemezből, kötésanyaggal,
külön tételben kiírt tartószerkezetre szerelve,
SIG Air Handling Hungary TDG típusú,
egál kivitelben
3 | 83-113-031-010-01-11321 | NA 100 | 97 | db | A.: | 0 | 0
[5 empty] | D.: | 0 |  | 0
[5 empty] | G.: | 0 |  |  | 0
Korcolt lemezidom,
négyszög keresztmetszettel, tipizált kötésanyaggal,
külön tételben kiírt tartószerkezetre felszerelve,
SIG Air Handling Hungary VL gyártmányú, horganyzott acéllemezből, MEZ
peremmel,
II. kivitelben
4 | 83-132-111-022-01-41022 | 0,70 mm vtg. lemezből | 48 | m2 | A.: | 0 | 0
[5 empty] | D.: | 0 |  | 0
[5 empty] | G.: | 0 |  |  | 0
Épületgépészeti és ipari csővezeték, készülék és berendezési tárgy
szigetelése szintetikus gumi, szintetikus kaucsuk, polietilén, vagy
poliuretán anyagú lemezzel,
teljes felületen ragasztással,
KAIFLEX ST típusú, szigetelőlemez, sima, anyaga: szintetikus kaucsuk
5 | 48-830-221-025-71-87810 | 25 mm vtg. | 10.4 | m2 | A.: | 0 | 0
[5 empty] | D.: | 0 |  | 0
[5 empty] | G.: | 0 |  |  | 0
Befúvó légszelep festett acéllemezből, központi menetes
ellenkerettel, felszerelve,
SIG Air Handling Hungary P-DVS típusú,
6 | 83-224-101-010-21-25236 | P-DVS 100 | 47 | db | A.: | 0 | 0
[5 empty] | D.: | 0 |  | 0
[5 empty] | G.: | 0 |  |  | 0
Elszívó légszelep festett acéllemezből,
szerelőkerettel, felszerelve,
SIG Air Handling Hungary ALIZE típusú,
7 | M-83-224-101-010-21-25231 | ALIZE 100 + PKG 100 | 50 | db | A.: | 0 | 0
[5 empty] | D.: | 0 |  | 0
[5 empty] | G.: | 0 |  |  | 0
Szabályozó és elzáró zsalu négyszögletes légcsatorna
hálózatba építhető kivitelben, horganyzott acéllemez házban,
MEZ kerettel, extrudált alumínium levelekkel, műanyag fogaskerék
kényszerkapcsolattal, BELIMO mozgató motorral és rögzítő szerkezettel,
felszerelve,
SIG Air Handling Hungary JS típusú
8 | 83-252-211-031-21-10101 | JS 250 250x150 mm | 12 | db | A.: | 0 | 0
[5 empty] | D.: | 0 |  | 0
[5 empty] | G.: | 0 |  |  | 0
Kulisszás hangcsillapító négyszög keresztmetszettel,
horganyzott acéllemez házban, üvegfátyollal kasírozott
üveggyapotból készített kulisszákkal,
LINDAB DLDY típusú, résszélesség 100 mm, kulisszavastagság 100 mm,
L= 2450 mm
9 | 83-331-222-042-21-51017 | B= 400 mm H= 500 mm | 2 | db | A.: | 0 | 0
[5 empty] | D.: | 0 |  | 0
[5 empty] | G.: | 0 |  |  | 0
Füstcsappantyú, négyszög km-ű, fém házas,
24V-os motoros, olvadó biztosítékkal,
tégla, beton és könnyűszerkezetes falhoz
felszerelve,
SIG Air Handling Hungary ESAS típusú,
10 | 83-252-211-051-21-10101 | ESAS 500x200 mm | 2 | db | A.: | 0 | 0
[5 empty] | D.: | 0 |  | 0
[5 empty] | G.: | 0 |  |  | 0
Hővisszanyerős szellőztető berendezés,
elektromos kábelezéssel, beüzemeléssel
rendszerbe beépítve,
REMAK Cake VZ-7 típusú,
11 | 83-581-134-030-61-11103 | REMAK j. | 1 | db | A.: | 0 | 0
[5 empty] | D.: | 0 |  | 0
[5 empty] | G.: | 0 |  |  | 0
Áttörés helyreállítással, 0,10 m2/db méretig,
vasbeton födémben
12 | 33-630-017-025-40-10101 | 25 cm vastagságig | 3 | db | A.: | 0 | 0
[5 empty] | D.: | 0 |  | 0
[5 empty] | G.: | 0 |  |  | 0
Légcsatorna hálózat és tartozékainak üzempróbái
és beszabályozása,
vezetékrendszer tömörségi vizsgálata
13 | 83-991-001-001-00-00000 |  | 1 | klt | A.: | 0 | 0
[5 empty] | D.: | 0 |  | 0
[5 empty] | G.: | 0 |  |  | 0
Légcsatorna hálózat és tartozékainak üzempróbái
és beszabályozása,
szabályzó szerkezetek beszabályozása
14 | 83-991-001-002-00-00000 |  | 1 | klt | A.: | 0 | 0
[5 empty] | D.: | 0 |  | 0
[5 empty] | G.: | 0 |  |  | 0
Légcsatorna hálózat és tartozékainak üzempróbái
és beszabályozása,
légkezelő központok (klímák) üzempróbái és beszabályozása
15 | 83-991-001-003-00-00000 |  | 1 | klt | A.: | 0 | 0
[5 empty] | D.: | 0 |  | 0
[5 empty] | G.: | 0 |  |  | 0
Légcsatorna hálózat és tartozékainak üzempróbái
és beszabályozása,
a teljes légtechnikai rendszer beszabályozása és próbaüzeme
16 | 83-991-001-004-00-00000 |  | 1 | klt | A.: | 0 | 0
[5 empty] | D.: | 0 |  | 0
[5 empty] | G.: | 0 |  |  | 0
Légtechnikai szerelési munkák átadás-átvételi
eljárásával kapcsolatos költségek,
átadási dokumentáció készítés
17 | 83-991-011-001-00-00000 |  | 4 | óra | A.: | 0 | 0
[5 empty] | D.: | 0 |  | 0
[5 empty] | G.: | 0 |  |  | 0
Légtechnikai szerelési munkák átadás-átvételi
eljárásával kapcsolatos költségek,
átadási eljárás lefolytatása
18 | 83-991-011-002-00-00000 |  | 4 | óra | A.: | 0 | 0
[5 empty] | D.: | 0 |  | 0
[5 empty] | G.: | 0 |  |  | 0
Légtechnikai szerelési munkák átadás-átvételi
eljárásával kapcsolatos költségek,
kezelési utasítás készítés
19 | 83-991-011-003-00-00000 |  | 4 | óra | A.: | 0 | 0
[5 empty] | D.: | 0 |  | 0
[5 empty] | G.: | 0 |  |  | 0
Légtechnikai szerelési munkák átadás-átvételi
eljárásával kapcsolatos költségek,
kezeléssel kapcsolatos kioktatás
20 | 83-991-011-004-00-00000 |  | 4 | óra | A.: | 0 | 0
[5 empty] | D.: | 0 |  | 0
[5 empty] | G.: | 0 |  |  | 0
[7 empty] | 0 | 0 | 0
[7 empty] | 0 | 0 | 0

## Összesítő
Megrendelő
neve: | Füzesgyarmat Város Önkormányzata
címe: | 5525 Füzesgyarmat, Szabadság tér 1.
Munka megnevezése:
100 Férőhelyes munkásszálló kialakítása
5525 Füzesgyarmat, Csánky Dezső út Hrsz: 512/27.
Épületgépészeti rendszerek szerelési munkák
KÖLTSÉGVETÉSI ÖSSZESÍTŐ
készült
A KONTROLL Kft. Költségvetés Készítő Rendszerével
HunÁr felújítási/kisvállalkozói normák alapján,
2018. január 1-i árszinten
| Anyag | Díj
Külső közmű munkák
Gáz szerelés
Víz-szennyvíz szerelés
Hűtés-fűtés szerelés
Szellőzés szerelés
Alapösszeg összesen:
Nettó összesen:
ÁFA: | 27%
Bruttó összesen:
Kelt: